## Лист1 (hidden)
№ п/п | Наименование ТСО | ЛЭП всего в собственности и аренде |  |  |  |  | из них ЛЭП соответсвуют критериям, присоединены к ПС/ТП, участвующих в критериях на 2025 должно быть не менее 300 км | [16 empty] | В собственности ПС/ТП, МВА, либо аренде на 2025 должно быть не менее 150 МВА | [6 empty] | Примечание
|  | Всего, км | ЛЭП ВН, км | ЛЭП СН1, км | ЛЭП СН2, км | ЛЭП НН, км | Всего, км в критерии | ЛЭП ВН, км |  |  |  | ЛЭП СН1, км |  |  |  | ЛЭП СН2, км |  |  |  | ЛЭП НН, км |  |  |  | Всего | без госрег, кад. Инж и стройки | госрег | по суду | стройка | кад.инж. | сумма гос.рег + кад.инж.+стройка
[8 empty] | с госрег | по суду | стройка | с кад.инж | с госрег | по суду | стройка | с кад.инж | с госрег | по суду | стройка | с кад.инж | с госрег | по суду | стройка | с кад.инж
9 | КубЭСК | 163.082 | 0 | 0 | 88.872 | 74.21 | 96.32 | 0 | 0 | 0 | 0 | 0 | 0 | 0 | 0 | 42.24 | 0 | 5.9 | 0 | 43.4 | 0 | 4.78 | 0 | 116.76 | 77.12 | 39.64 |  |  |  | 39.64 | Кошмелюк сказал, что активно занимаются имуществом Догмы (Кубаньсеть), акционеры сейчас решают на чьей базе объединиться (КЭСК или Кубаньсеть). Сказал почти со 100% уверенностью, что до 01.05 вопрос решится и критерии они пройдут.
9.1. | - собственность | 124.622 |  |  | 62.502 | 62.12 | 96.32 | [8 empty] | 42.24 | 0 | 5.9 | 0 | 43.4 | 0 | 4.78 | 0 | 80.75 | 41.11 | 39.64 |  |  |  | 39.64
9.2. | - аренда созависимая | 0
9.3. | - прочая аренда | 38.46 |  |  | 26.37 | 12.09 | [17 empty] | 36.01 | 36.01
9 | КубЭСК | 211.8466 |  |  | 106.646 | 105.2006 | 27.383 | [8 empty] | 15.828 | 0 | 0 | 4.42 | 5.006 | 0 | 0 | 2.129 | 116.76 | 43.64 | 46.24 | 0 | 0 | 26.88 | 47.86
9.1. | - собственность | 148.551 |  |  | 69.58 | 78.971 | 27.383 | [8 empty] | 15.828 |  |  | 4.42 | 5.006 |  |  | 2.129 | 49.37 | 1.51 | 39.24 |  |  | 8.62 | 47.86
9.2. | - аренда созависимая | 0 |  |  |  |  | 0
9.3. | - прочая аренда | 63.2956 |  |  | 37.066 | 26.2296 | 0 | [16 empty] | 42.13 | 42.13 | 7 |  |  | 18.26
[24 empty] | 422 | 43.64
-184.4636

## Подстанции ТСО (hidden)
Наименование организации: ООО "Кубанская электросетевая компания" | [15 empty] | Приложение 1
ИНН: 2309135367 | [6 empty] | КПП: 231001001
Выделенный абонентский номер для обращений потребителей услуг по передаче электрической энергии и (или) технологическому присоединению: | [6 empty] | 8 (861) -299-10-10
Официальный сайт в информационно-телекоммуникационной сети "Интернет": | [6 empty] | https://kubseti.ru/
Информация по трансформаторным подстанциям в административных границах Краснодарский область (край)
Диспетчерское наименование | Инвентарный номер ПС (ТП) | Диспетчерское наименование | Номинальная мощность трансформаторов организации, Т-1 кВА | Номинальная мощность трансформаторов организации, Т-2 кВА | Силовой трансформатор или реактор (одно- или трехфазный), или вольтодобавочный трансформатор (трансформатор собственных нужд ТСН 1-20 на ПС 35 кВ и выше) шт. |  | Тип трансформаторной подстанции (ПС, КТП, БКТП, ЗТП, мачтовая (столбовая) МТП) | Максимальная мощность (разрешенная), МВт | Место расположения | Документ, подтверждающий владение трансформаторной подстанцией на праве собственности (реквизиты) | Коммутационные аппараты |  |  |  | Количество потребителей, энергоснабжение которых осуществляется ТСО (при наличии акта разграничения балансовой принадлежности или акта об осуществлении технологического присоединения)* |  | Примечание
[11 empty] | Масляные, вакуумные, элегазовые выключатели |  |  | Выключатели нагрузки | [8 empty] | номер ТП отражен
[11 empty] | 110 кВ | 35 кВ | 1-20 кВ | 1-20 кВ |  |  |  | Вопросы по однолинейным схемам | Наличие однолинейных схем | ЕГРН | Заключение кадастрового инженера | соответствие критериям (ДА/НЕТ) | ДКП с ЕГРН или ЗКИ
1 | 2 | 3 | 4 | 5 | 6 | 7 | 8 | 9 | 10 | 11 | 12 | 13 | 14 | 15 | 16 | 17 | 18 | 19 |  |  | 22 | 23 | 24 | 25 | 26 | 27 | 28 | 29 | 30 | 31 | 32 | 33 | 34 | 35 | 36 | 37 | 38 | 39 | 40 | 41 | 42 | 43 | 44 | 45 | 46 | 47 | 48 | 49 | 50 | 51 | 52 | 53
1 | ХХ | БКТП-2108п | 1000 | 1000 | ХХ |  | БКТП | 13.463 | г.Краснодар,, ЖК Немецкая деревня, ул. Гамбургская | Договор купли-продажи от 01.07.2013 № 26-НД | ДНП без номера ТП |  | 2 | 6 | ХХ | [5 empty] | соответствие критериям (ДА/НЕТ) 23: НЕТ
2 | ХХ | БКТП-2106п | 630 | 630 | ХХ |  | БКТП |  | г.Краснодар, ЖК Немецкая деревня, ул. Ганноверская | Договор купли-продажи от 01.07.2013 № 26-НД | ДНП без номера ТП |  | 2 | 6 | ХХ | [5 empty] | соответствие критериям (ДА/НЕТ) 23: НЕТ
3 | ХХ | БКТП-2109п | 1250 | 1250 | ХХ |  | БКТП |  | ЖК Немецкая деревня, ул. Баварская | Договор купли-продажи от 01.07.2013 № 26-НД | ДНП без номера ТП |  | 2 | 6 | ХХ | [5 empty] | соответствие критериям (ДА/НЕТ) 23: НЕТ
4 | ХХ | БКТП-2107п | 1000 | 1000 | ХХ |  | БКТП |  | г.Краснодар, ЖК Немецкая деревня, ул. Баден -Аллея | Договор купли-продажи от 01.07.2013 № 26-НД | ДНП без номера ТП |  | 2 | 6 | ХХ | [5 empty] | соответствие критериям (ДА/НЕТ) 23: НЕТ
5 | ХХ | БКТП-2110п | 1250 | 1250 | ХХ |  | БКТП |  | г.Краснодар, ЖК Немецкая деревня, ул. Гёте | Договор купли-продажи от 01.07.2013 № 26-НД | ДНП без номера ТП |  | 2 | 6 | ХХ | [5 empty] | соответствие критериям (ДА/НЕТ) 23: НЕТ
6 | ХХ | БКТП-2105п | 630 | 630 | ХХ |  | БКТП |  | г.Краснодар, ЖК Немецкая деревня, ул. Баварская - Баха | Договор купли-продажи от 01.07.2013 № 26-НД | ДНП без номера ТП |  | 2 | 6 | ХХ | [5 empty] | соответствие критериям (ДА/НЕТ) 23: НЕТ
7 | ХХ | БРТП-2103п | 1000 | 1000 | ХХ |  | КТП |  | г.Краснодар, ЖК Немецкая деревня, ул. Баварская | Договор купли-продажи от 01.07.2013 № 26-НД | ДНП без номера ТП |  | 17 | 0 | ХХ |  | Выписка из ЕГРН, кадастровый номер: 23:43:0107001:46341 | 2022-12-05 |  | ДА | соответствие критериям (ДА/НЕТ) 23: НЕТ
8 | ХХ | КТП-2476п | 400 | 400 | ХХ |  | КТП |  | г.Краснодар, ЖК Немецкая деревня, ул. Венецианская | Договор купли-продажи от 30.11.2015 № 22/15/839 |  |  | 0 | 4 | ХХ | [5 empty] | соответствие критериям (ДА/НЕТ) 23: НЕТ
9 | ХХ | КТП-2456п | 1000 | 1000 | ХХ |  | КТП |  | г.Краснодар, ЖК Немецкая деревня, ул. Венецианская | Договор купли-продажи от 15.09.2016 №1 |  |  | 2 | 4 | ХХ | [5 empty] | соответствие критериям (ДА/НЕТ) 23: НЕТ
10 | ХХ | КТП-2457п | 1000 | 1000 | ХХ |  | КТП |  | г.Краснодар, ЖК Немецкая деревня, ул. Венецианская,14 | Договор купли-продажи от 01.12.2016 №6/12 |  |  | 2 | 4 | ХХ | [5 empty] | соответствие критериям (ДА/НЕТ) 23: НЕТ
11 | ХХ | ТП-2431п | 400 | 400 | ХХ |  | ТП |  | г.Краснодар, ЖК Казанский, ул. Восточная | Договор купли-продажи от 30.11.2015 № 22/15/839 |  |  | 0 | 12 | ХХ |  | Выписка из ЕГРН, кадастровый номер: 23:43:0106012:16232 | 2022-12-06 |  | ДА | соответствие критериям (ДА/НЕТ) 23: НЕТ
12 | ХХ | КТП-2730п | 1000 | 1000 | ХХ |  | КТП |  | г.Краснодар, ЖК Немецкая деревня, ул. Античная | Договор купли-продажи от 01.12.2016 № 7/12 |  |  | 2 | 4 | ХХ |  | Заключение кадастрового инженера от 08.04.2024г. |  |  |  | Заключение кадастрового инженера 22: ДА; соответствие критериям (ДА/НЕТ) 23: НЕТ
13 | ХХ | 2КТП-2962п | 1000 | 1000 | ХХ |  | КТП |  | г.Краснодар, ЖК "Модеград 2", ул. Западный обход, 39/1 | Договор купли-продажи от 26.07.2019 № 719-2/ЕД |  |  | 2 | 4 | ХХ |  | Выписка из ЕГРН, кадастровый номер: 23:43:0106012:16224 | 2022-11-17 |  | ДА | соответствие критериям (ДА/НЕТ) 23: НЕТ
14 | ХХ | 2КТП-2699п | 400 | 400 | ХХ |  | КТП |  | г.Краснодар, ЖК Немецкая деревня, ул. Карлсруэвского, 3/2 | Договор купли-продажи от 01.08.2019 б/н |  |  | 0 | 4 | ХХ |  | Выписка из ЕГРН кадастровый номер 23:43:0107001:46534 | 2023-04-27 |  | ДА | соответствие критериям (ДА/НЕТ) 23: НЕТ
15 | ХХ | 2КТП-2700п | 400 | 400 | ХХ |  | КТП |  | г.Краснодар, ЖК Немецкая деревня, ул. Боннская, 8/2 | Договор купли-продажи от 01.08.2019 б/н |  |  | 0 | 4 | ХХ |  | Выписка из ЕГРН кадастровый номер 23:43:0107001:46533 | 2023-04-27 |  | ДА | соответствие критериям (ДА/НЕТ) 23: НЕТ
16 | ХХ | 2КТП-2701п | 630 | 630 | ХХ |  | КТП |  | г.Краснодар, ЖК Италия, ул.Веронская | Договор купли-продажи от 01.08.2019 б/н |  |  | 0 | 4 | ХХ |  | Выписка из ЕГРН, кадастровый номер: 23:43:0107001:41807 | 2023-11-14 |  | ДА | соответствие критериям (ДА/НЕТ) 23: НЕТ
17 | ХХ | 2КТП 400 по ул.Шумана 2 (на схеме ТП-Германия 3) | 400 | 400 | ХХ |  | КТП |  | г.Краснодар, ЖК Немецкая деревня | Договор купли-продажи от 25.11.2019 № 21 |  |  | 0 | 4 | ХХ |  | Заключение кадастрового инженера от 08.04.2024г. |  |  |  | Заключение кадастрового инженера 22: ДА; соответствие критериям (ДА/НЕТ) 23: НЕТ
18 | ХХ | 2КТП-3115п | 400 | 400 | ХХ |  | КТП |  | г.Краснодар, ЖК Немецкая деревня | Договор купли-продажи от 19.11.2019 б/н |  |  | 0 | 4 | ХХ |  | Заключение кадастрового инженера от 08.04.2024г. |  |  |  | Заключение кадастрового инженера 22: ДА; соответствие критериям (ДА/НЕТ) 23: НЕТ
19 | ХХ | 2КТП-3116п | 630 | 630 | ХХ |  | КТП |  | г.Краснодар, ЖК "Португалия", ул.Лиссабонская | Договор купли-продажи от 25.11.2019 № 21 |  |  | 0 | 8 | ХХ |  | Заключение кадастрового инженера от 08.04.2024г. |  |  |  | Заключение кадастрового инженера 22: ДА; соответствие критериям (ДА/НЕТ) 23: НЕТ
20 | ХХ | 2КТП- 3106п | 1000 | 1000 | ХХ |  | КТП |  | г.Краснодар, ЖК "Модеград 1", Западный обход 39/1 | Договор купли-продажи от 19.11.2019 б/н | Договор купли-продажи от 19.11.2019 б/н |  | 2 | 4 | ХХ |  | Выписка из ЕГРН, кадастровый номер 23:43:0106012:6231 | 2023-11-14 |  | ДА | соответствие критериям (ДА/НЕТ) 23: НЕТ
21 | ХХ | 2КТП-3107п | 1000 | 1000 | ХХ |  | КТП |  | г.Краснодар, ЖК "Европа сити", ул.Античная | Договор купли-продажи от 25.11.2019 №1-40864/2019 |  |  | 2 | 4 | ХХ |  | Выписка из ЕГРН, кадастровый номер: 23:43:0107001:40864 | 2023-11-14 |  | ДА | соответствие критериям (ДА/НЕТ) 23: НЕТ
22 | ХХ | 2БКТП-3158п | 1000 | 1000 | ХХ |  | БКТП |  | г.Краснодар, ул.М.Цветаевой 4 | Разрешение Ростехнадзора на допуск в эксплуатацию энергоустановки от 05.02.2020 г. № 035-05/27 |  |  | 6 | 1 | ХХ |  | Заключение кадастрового инженера от 08.04.2024г. | схема не читается, прислать скан заново | НЕТ |  | Заключение кадастрового инженера 22: ДА; соответствие критериям (ДА/НЕТ) 23: НЕТ
23 | ХХ | КТП-3024п | 1000 | 1000 | ХХ |  | КТП |  | г.Краснодар, ЖК "Модеград 1", ул. Западный обход, 65 | Договор купли-продажи от 30.09.2019 № 1-2966/2019 |  |  | 2 | 4 | ХХ |  | Выписка из ЕГРН, кадастровый номер 23:43:0106012:16223 | 2022-11-17 |  | ДА | соответствие критериям (ДА/НЕТ) 23: НЕТ
24 | ХХ | БРТП-1974п | 1000 | 1000 | ХХ |  | КТП | 2.49 | г.Краснодар, ЖК Академический, ул. Лукьяненко, 8 | Договор купли-продажи от 29.07.2013 б/н |  |  | 13 | 0 | ХХ |  |  |  | ДА | ДА | bar: соответствие критериям (ДА/НЕТ) 23
25 | ХХ | БКТП-1992п | 630 | 630 | ХХ |  | БКТП |  | г.Краснодар, ЖК Академический, ул. Азовская,17 | Договор купли-продажи от 26.07.2013 б/н |  |  | 2 | 6 | ХХ |  |  |  | ДА | ДА | bar: соответствие критериям (ДА/НЕТ) 23
26 | ХХ | ТП-1585п | 250 | 0 | ХХ |  | ТП |  | г.Краснодар, ул. Калинина,1 | Договор купли-продажи от 01.08.2013 № 125 |  |  | 0 | 1 | ХХ |  |  |  | ДА |  | соответствие критериям (ДА/НЕТ) 23: НЕТ
27 | ХХ | 2КТП-2642п | 1000 | 1000 | ХХ |  | КТП |  | г.Краснодар, ЖК Академический, ул. Лукьяненко | Договор купли-продажи от 12.10.2018 № 12-10/18 |  |  | 2 | 4 | ХХ |  | Выписка из ЕГРН, кадастровый номер 23:43:0115033:4485 | 2023-02-08 | ДА | ДА | bar: соответствие критериям (ДА/НЕТ) 23
28 | ХХ | 2КТП-2288п | 1000 | 1000 | ХХ |  | КТП |  | г.Краснодар, ЖК Академический, ул. Лукьяненко | Договор купли-продажи от 12.10.2018 № 12-10/18 |  |  | 2 | 4 | ХХ |  | Выписка из ЕГРН, кадастровый номер 23:43:0115033:4487 | 2023-02-08 | ДА | ДА | bar: соответствие критериям (ДА/НЕТ) 23
29 | ХХ | 2КТП-2231п | 1000 | 1000 | ХХ |  | КТП |  | г.Краснодар, ЖК Академический, ул. Лукьяненко | Договор купли-продажи от 12.10.2018 № 12-10/18 |  |  | 2 | 4 | ХХ |  | Выписка из ЕГРН, кадастровый номер 23:43:0115033:4486 Выписка из ЕГРН, кадастровый номер 23:43:0115033:4483 | 2023-02-08 | ДА | ДА | bar: соответствие критериям (ДА/НЕТ) 23
30 | ХХ | БКТП-1625п | 630 | 630 | ХХ |  | БКТП | 0.428 | г.Краснодар, ул. Каляева,263 | Договор купли-продажи от 23.10.2018 № 23/10-18 |  |  | 2 | 6 | ХХ |  | Заключение кадастрового инженера от 08.05.2024г. |  | ДА | bar: Заключение кадастрового инженера 22 to соответствие критериям (ДА/НЕТ) 23
31 | ХХ | 2БКТП-2014п | 1000 | 1000 | ХХ |  | БКТП | 1.9 | г.Краснодар, ул. Кожевенная, 28 | Договор аренды имущества от 17.05.2019 №22/19/401 |  |  | 2 | 6 | ХХ |  |  |  | ДА |  | соответствие критериям (ДА/НЕТ) 23: НЕТ
32 | ХХ | 2БКТП-2015п | 1000 | 1000 | ХХ |  | БКТП | [5 empty] | 2 | 6 | ХХ |  |  |  | ДА |  | соответствие критериям (ДА/НЕТ) 23: НЕТ
33 | ХХ | 2КТП-3206п | 1000 | 1000 | ХХ |  | КТП | 5.493 | г. Краснодар, ул. Западный обход 45 | Договор купли-продажи от 22.04.2024 № КП-Н-48/24 |  |  | 5 | 4 | ХХ |  | Выписка из ЕГРН, кадастровый номер 23:43:0106012:4833 | ОС должна быть за подписью директора КЭСК | НЕТ | ДА | соответствие критериям (ДА/НЕТ) 23: НЕТ; ДКП с ЕГРН или ЗКИ 24: ДКП с номером ТП; ЕГРН без номера ТП
34 | ХХ | 2КТП-3207п | 1250 | 1250 | ХХ |  | КТП |  |  | Договор купли-продажи от 22.04.2024 № КП-Н-48/24 |  |  | 5 | 2 | ХХ |  | Выписка из ЕГРН, кадастровый номер 23:43:0106012:4834 | ОС должна быть за подписью директора КЭСК | НЕТ | ДА | соответствие критериям (ДА/НЕТ) 23: НЕТ; ДКП с ЕГРН или ЗКИ 24: ДКП с номером ТП; ЕГРН без номера ТП
35 | ХХ | 2КТП-3208п | 1250 | 1250 | ХХ |  | КТП |  |  | Договор купли-продажи от 22.04.2024 № КП-Н-48/24 |  |  | 5 | 2 | ХХ |  | Выписка из ЕГРН, кадастровый номер 23:43:0106012:4832 | ОС должна быть за подписью директора КЭСК | НЕТ | ДА | соответствие критериям (ДА/НЕТ) 23: НЕТ; ДКП с ЕГРН или ЗКИ 24: ДКП с номером ТП; ЕГРН без номера ТП
36 | ХХ | 2БРТП-2759 | 1000 | 1000 | ХХ |  | КТП | 4.02 | г. Краснодар, Прикубанский округ, кадастровый №23:43:0000000:894 | Договор аренды имущества №894/ЭС от 09.11.2022 С ПРАВОМ ВЫКУПА; Приказ № 7 от 28.09.2023 о вводе в эксплуатацию КТП-2760п; Приказ № 6 от 28.09.2023 о вводе в эксплуатацию КТП-2759п |  |  | 2 | 4 | ХХ |  | Заключение кадастрового инженера от 27.03.2024г. | нет подписи директора на ОС | НЕТ |  | Заключение кадастрового инженера 22: ДА; соответствие критериям (ДА/НЕТ) 23: НЕТ
37 | ХХ | 2БРТП-2760 | 1000 | 1000 | ХХ |  | КТП | [5 empty] | 2 | 2 | ХХ |  | Заключение кадастрового инженера от 27.03.2024г. | нет подписи директора на ОС | НЕТ |  | Заключение кадастрового инженера 22: ДА; соответствие критериям (ДА/НЕТ) 23: НЕТ
38 | ХХ | 2БКРП-3246п | 630 | 630 | ХХ |  | КТП |  | г.Краснодар, кадастровый №23:43:0107001:14309 | Договор №51 поставки и выполнения строительно-монтажных, пусконаладочных работ от 07.08.2020 |  |  | 6 | 0 | ХХ |  | Заключение кадастрового инженера от 08.04.2024г. (мощность 2*1000 кВа) | нет подписи директора на ОС и нет номера ТП на схеме | НЕТ |  | Заключение кадастрового инженера 22: ДА; соответствие критериям (ДА/НЕТ) 23: НЕТ; ДКП с ЕГРН или ЗКИ 24: мощность в ЗКИ 2*1000 ???
39 | ХХ | 2КТП-3074п | 1000 | 1000 | ХХ |  | КТП | 0.88 | г.Краснодар, ул.Каляева 263/4 | Договор аренды имущества от 19.11.2020 №19/11 |  |  | 2 | 3 | ХХ |  |  | нет подписаной ОС директором КЭСК | НЕТ |  | соответствие критериям (ДА/НЕТ) 23: НЕТ
40 | ХХ | 2БКТП-3380п | 1000 | 1000 | ХХ |  | БКТП | 2 | г. Краснодар, к/н №23:43:0106012:610 | Договор №2021.103814 поставки и выполнения строительно-монтажных, пусконаладочных работ от 05.07.2021 |  |  | 8 | 2 | ХХ |  | Заключение кадастрового инженера от 08.04.2024г. | ОС должна быть за подписью директора КЭСК | НЕТ |  | Заключение кадастрового инженера 22: ДА; соответствие критериям (ДА/НЕТ) 23: НЕТ
41 | ХХ | 2 БКТП-3322п | 1250 | 1250 | ХХ |  | БКТП |  | г. Краснодар, к/н №23:43:0106012:27399 | Договор купли-продажи от 01.03.2024 № ТП3322п |  |  | 8 | 4 | ХХ |  | Заключение кадастрового инженера от 08.04.2024г. | непонятно какая ТП и нет подписи директора кэск | НЕТ |  | Заключение кадастрового инженера 22: ДА; соответствие критериям (ДА/НЕТ) 23: НЕТ
42 | ХХ | 2КТППН АП-47-2323П | 1250 | 1250 | ХХ |  | КТП | 1 | г. Анапа, ш. Анапское к/н №23:37:0109002:103 | Договор аренды имущества от 22.08.2022 № 22/08 |  |  | 2 | 4 | ХХ |  |  |  | ДА |  | соответствие критериям (ДА/НЕТ) 23: НЕТ
43 | ХХ | ТП 2747п | 1250 | 3750 | ХХ |  | ТП | 3 | г. Краснодар, ул. Красная, 120 | Договор аренды имущества от 01.09.2022 № 11/20 |  |  | 0 | 0 | ХХ |  |  | на ОС ТП-2741п и нет подписи директора КЭСК | НЕТ |  | соответствие критериям (ДА/НЕТ) 23: НЕТ
44 | ХХ | ТП 24 | 1250 | 1250 | ХХ |  | ТП | 4.845 | г. Новороссийск к/н 23:47:0305013:29 | Договор аренды имущества № 13/22 от 12.10.2022 |  |  | 3 | 0 | ХХ |  |  | файл ОС плохого качества | ДА |  | соответствие критериям (ДА/НЕТ) 23: НЕТ
45 | ХХ | ТП 25 | 630 | 0 | ХХ |  | ТП | [5 empty] | 3 | 0 | ХХ |  |  | файл ОС плохого качества, 2х630кВа??? | ДА |  | соответствие критериям (ДА/НЕТ) 23: НЕТ
46 | ХХ | ТП 26 | 1250 | 0 | ХХ |  | ТП | [5 empty] | 3 | 0 | ХХ |  |  | файл ОС плохого качества, 2х1250кВа??? | ДА |  | соответствие критериям (ДА/НЕТ) 23: НЕТ
47 | ХХ | ТП 30 | 1000 | 0 | ХХ |  | ТП | [5 empty] | 1 | 4 | ХХ |  |  |  | ДА |  | соответствие критериям (ДА/НЕТ) 23: НЕТ
48 | ХХ | ТП 34 | 1250 | 1250 | ХХ |  | ТП | [5 empty] | 3 | 0 | ХХ |  |  | файл ОС плохого качества, 2х1250кВа на картинке линия одна??? | ДА |  | соответствие критериям (ДА/НЕТ) 23: НЕТ
49 | ХХ | ТП 3403 | 630 | 630 | ХХ |  | ТП |  | г. Краснодар, ул. Им. Хабибулина, 4 | Договор КП №28/09/2023 от 28.09.2023 |  |  | 2 | 6 | ХХ |  | Заключение кадастрового инженера от 19.03.2024г. | Согласно принципиальной однолинейной схемы наименование ТП-3403п и мощность по 630 кВА, в ДКП №28/09/2023 от 28.09.2023 отражено 2*1000 кВа??? | ДА |  | Заключение кадастрового инженера 22: ДА; соответствие критериям (ДА/НЕТ) 23: ДА; ДКП с ЕГРН или ЗКИ 24: номер ТП совпадает
50 | ХХ | ТП 3123п | 630 | 630 | ХХ |  | ТП |  | г. Краснодар, ул. Атлантическая к/н 23:43:0107001:34025 | Договор купли-продажи от 15.03.2024 №б/н |  |  | 5 | 0 | ХХ |  | Заключение кадастрового инженера от 08.04.2024г. | На ОС непонятна какая ТП и нет подписи директора | НЕТ |  | Заключение кадастрового инженера 22: ДА; соответствие критериям (ДА/НЕТ) 23: НЕТ
51 | ХХ | 2КТП-1600/10/0,4кВ (№1) ТП-3507 | 1600 | 1600 | ХХ |  | КТП | 3 | зу к/н 23:43:0116030:3818 | Договор аренды имущества № 12/10-22 от 17.10.2022 |  |  | 4 | 4 | ХХ | [5 empty] | соответствие критериям (ДА/НЕТ) 23: НЕТ
52 | ХХ | 2КТП-1250/10/0,4кВ (№2) ТП-3508 | 1250 | 1250 | ХХ |  | КТП |  | зу к/н 23:43:0116030:3822 |  |  |  | 2 | 6 | ХХ | [5 empty] | соответствие критериям (ДА/НЕТ) 23: НЕТ
53 | ХХ | ТП Н-776п | 630 | 0 | ХХ |  | ТП | 0.1496 | с. Бжид ул. Горная 10 | Договор аренды имущества № 17/10/2022 от 17.10.2022 |  |  |  | 3 | ХХ |  |  | Прошу проверить схему, почему в схеме 250кВ? | НЕТ |  | соответствие критериям (ДА/НЕТ) 23: НЕТ
54 | ХХ | ТП 3473 2КТПП-1250/10/0,4 | 1000 | 1000 | ХХ |  | ТП |  | г. Краснодар, ул. Красных Партизан 4/1 | Договор аренды имущества № 14/10/1 от 14.10.2022 |  |  | 2 | 4 | ХХ |  |  | согласно ОС мощность 1000/1000, наименование 2КТПП 3473п | ДА |  | соответствие критериям (ДА/НЕТ) 23: НЕТ
55 | ХХ | ТП 2904 2КТП-630 кВА 10/0,4 | 630 | 630 | ХХ |  | ТП | 0.4 | г. Краснодар, ул. Сормовская 177/2 | Договор аренды имущества № 19/10-2022 от 18.10.2022 |  |  | 2 | 6 | ХХ |  |  |  | ДА |  | соответствие критериям (ДА/НЕТ) 23: НЕТ
56 | ХХ | ТП 3131 | 160 | 160 | ХХ |  | ТП | 0.0985 | г. Краснодар, х. Ленина, ул. Лукьяненко 16/1 | Договор аренды имущества № 18/10-2022 от 18.10.2022 |  |  | 3 | 2 | ХХ |  |  | Т2 тоже 160 | ДА |  | соответствие критериям (ДА/НЕТ) 23: НЕТ
57 | ХХ | РТП-2580п | 1000 | 1000 | ХХ |  | КТП | 4.74 | г. Краснодар, ЖК "Центральный", квартал 238-б | Договор аренды имущества № 02/10-2022 от 02.11.2022 |  |  | 8 | 4 | ХХ |  |  | не видно мощности и номера ТП, нет подписи директора кэск | НЕТ |  | соответствие критериям (ДА/НЕТ) 23: НЕТ
58 | ХХ | РТП-2581п | 1000 | 1000 | ХХ |  | КТП | [5 empty] | 8 | 4 | ХХ |  |  | не видно мощности и номера ТП, нет подписи директора кэск | НЕТ |  | соответствие критериям (ДА/НЕТ) 23: НЕТ
59 | ХХ | РТП-2582п | 1000 | 1000 | ХХ |  | КТП | [5 empty] | 2 | 4 | ХХ |  |  | не видно мощности и номера ТП, нет подписи директора кэск | НЕТ |  | соответствие критериям (ДА/НЕТ) 23: НЕТ
60 | ХХ | РТП-2583п | 1000 | 1000 | ХХ |  | КТП | [5 empty] | 2 | 4 | ХХ |  |  | не видно мощности и номера ТП, нет подписи директора кэск | НЕТ |  | соответствие критериям (ДА/НЕТ) 23: НЕТ
61 | ХХ | ТП-3516 2БРТП-1250 кВА 10/0,4 | 1250 | 1250 | ХХ |  | ТП | 5.9 | г. Краснодар, к/н з/у 23:43:0107001:14305 | Договор аренды имущества № 31/10 от 31.10.2022 |  |  | 18 | 0 | ХХ |  |  | не написано ТП-3516 в ОС | ДА |  | соответствие критериям (ДА/НЕТ) 23: НЕТ
62 | ХХ | КТП 3526п (КТП 2БКТП-10/0,4кВ к/н 23:43:0106012:4486) | 1000 | 1000 | ХХ |  | КТП | 4.99 | г. Краснодар, ЖК «Cармат» ул. Западный обход, 65/2. | Приказ о вводе ОС от 03.07.2023 |  |  | 0 | 2 | ХХ |  | Заключение кадастрового инженера от 27.03.2024г. | нет подписи директора на ОС | НЕТ |  | Заключение кадастрового инженера 22: ДА; соответствие критериям (ДА/НЕТ) 23: НЕТ
63 | ХХ | 2БКТП-Сармат 1 | 1250 | 1250 | ХХ |  | БКТП |  | г. Краснодар, ул. Западный обход, к/н 23:43:0106012:6384 | Приказ о вводе ОС от 18.09.2023 |  |  | 0 | 2 | ХХ |  | Заключение кадастрового инженера от 27.03.2024г. | нет подписи директора на ОС | НЕТ |  | Заключение кадастрового инженера 22: ДА; соответствие критериям (ДА/НЕТ) 23: НЕТ
64 | ХХ | 2БКТП-Сармат 2 | 1250 | 1250 | ХХ |  | БКТП |  | г. Краснодар, ул. Западный обход, к/н 23:43:0106012:4486 | Приказ о вводе ОС от 18.09.2023 |  |  | 0 | 2 | ХХ |  | Заключение кадастрового инженера от 27.03.2024г. | нет подписи директора на ОС | НЕТ |  | Заключение кадастрового инженера 22: ДА; соответствие критериям (ДА/НЕТ) 23: НЕТ
Итого |  |  | 58470 | 57210 | ХХ |  | ХХ | 58.7971 |  |  | 0 | 0 | 192 | 230 | ХХ
115680
[8 empty] | Директор |  |  |  | А.Е.Кошмелюк |  | 422
С.С. Ганюшкин
Note on E58: Автор: в ДКП 2*1000 кВа

## ВЛ и КЛ ТСО (hidden)
Наименование организации: ООО "Кубанская электросетевая компания" | [30 empty] | Приложение 2
ИНН: 2309135367 | [7 empty] | КПП: 231001001
Выделенный абонентский номер для обращений потребителей услуг по передаче электрической энергии и (или) технологическому присоединению: | [7 empty] | 8 (861) -299-10-10
Официальный сайт в информационно-телекоммуникационной сети "Интернет": | [7 empty] | https://kubseti.ru/
Информация по линиям электропередачи (воздушным и (или) кабельным) в административных границах Краснодарский область (край)
Диспетчерское наименование | Инвентарный номер линии | Тип (ВЛ/КЛ) | Диспетчерское наименование | Протяженность воздушных линий электропередачи, км | [17 empty] | Протяженность кабельных линий электропередачи, км |  |  |  | Документ, подтверждающий владение линией электропередачи на праве собственности (реквизиты) информация о регистрации |  |  |  |  | Примечание
|  |  |  | 220 кВ |  |  |  | 110 кВ |  |  |  | 35 кВ |  |  |  |  | 1-20 кВ |  |  | ниже 1 кВ |  | 110 кВ | ДКП соответствие | 3-10 кВ | ниже 1 кВ |  | арендодатель | номер и дата | Принимается 100% | информация о регистрации
|  |  |  | количество цепей |  |  |  | количество цепей |  |  |  | количество цепей |  |  |  |  | дерево | дерево на ж/б пасынках | ж/бетон,металл | дерево, дерево на ж/б пасынках | ж/бетон,металл
|  |  |  | 1 |  | 2 |  | 1 |  | 2 |  | 1 |  |  | 2
|  |  |  | металл | ж/бетон | металл | ж/бетон | металл | ж/бетон | металл | ж/бетон | дерево | металл | ж/бетон | металл | ж/бетон | [14 empty] | ВОПРОСЫ 1 | ВОПРОСЫ 2 | Ответ ТСО от 16.05.2024 | Вопросы от 16.05.2024
4 | 2 | 3 | 4 | 5 | 6 | 7 | 8 | 9 | 10 | 11 | 12 | 13 | 14 | 15 | 16 | 17 | 18 | 19 | 20 | 21 | 22 |  |  |  |  | 27 | 28 | 29 | 30 | 28 | 28 | 28 | 28 | 28 | 28
БКТП-2108п | ХХ | КЛ | БКТП-2108п | [20 empty] | 3.51 | 2.61 | Договор купли-продажи от 01.07.2013 № 26-НД | [5 empty] | "Выписка из ЕГРН, кадастровый номер: 23:43:0000000:18061, гос.учетный номер в ЕГРН - 18127"
БКТП-2106п | ХХ | КЛ | БКТП-2106п | [28 empty] | "Выписка из ЕГРН, кадастровый номер: 23:43:0000000:18061, гос.учетный номер в ЕГРН - 18127"
БКТП-2109п | ХХ | КЛ | БКТП-2109п | [20 empty] | 0.76 | 5.514 | [6 empty] | "Выписка из ЕГРН, кадастровый номер: 23:43:0000000:18061, гос.учетный номер в ЕГРН - 18127"
БКТП-2107п | ХХ | КЛ | БКТП-2107п | [20 empty] | 1.47 | 2.06 | [6 empty] | "Выписка из ЕГРН, кадастровый номер: 23:43:0000000:18061, гос.учетный номер в ЕГРН - 18127"
БКТП-2110п | ХХ | КЛ | БКТП-2110п | [28 empty] | "Выписка из ЕГРН, кадастровый номер: 23:43:0000000:18061, гос.учетный номер в ЕГРН - 18127"
БКТП-2105п | ХХ | КЛ | БКТП-2105п | [20 empty] | 0.425 | [7 empty] | "Выписка из ЕГРН, кадастровый номер: 23:43:0000000:18061, гос.учетный номер в ЕГРН - 18127"
2КЛ-10КВ АСБл 2(3*240 мм2) от 2 КТП по ул. Шумана 2 до 2БКТП №2103п | ХХ | КЛ | 2КЛ-10КВ АСБл 2(3*240 мм2) от 2 КТП по ул. Шумана 2 до 2БКТП №2103п | [19 empty] | + | 2.98 |  |  |  |  | 2.98 |  | Выписка из ЕГРН, кадастровый номер: 23:43:0107001:48756 (2980м) |  | направляем выписку из ЕГРН (во вложении), в выписке указано 2980 метров, а не 2900, предлагаем уточнить длину в сторону увеличения; | +
КТП-2476п | ХХ | КЛ | КТП-2476п | [19 empty] | + | 1.48 |  | Договор купли-продажи от 30.11.2015 № 22/15/839 |  |  | 1.48 |  | Заключение кадастрового инженера на КЛ-10кВ 1480м от 17.05.2024г. | "Выписка из ЕГРН, кадастровый номер: 23:43:0000000:18061, гос.учетный номер в ЕГРН - 18127" | протяженность указана в исходном договоре купли-продажи. Заключение кадастрового инженера (далее - ЗКИ) в стадии подготовки, будет направлена в ваш адрес в ближайшее время; | +
КТП-2730п | ХХ | КЛ | КТП-2730п | [19 empty] | + | 1.19 | 2.18 | Договор купли-продажи от 01.12.2016 № 7/12 |  |  | 3.37 | 1190 | Заключение кадастрового инженера на КЛ-10кВ от 08.04.2024г. на 810м+380м; Заключение кадастрового инженера на КЛ-0,4кВ 2180м от 07.05.2024г. | 1 | у нас ошибка. ЗКИ от 07.05.2024 на КЛ-0,4 кВ протяженностью 2180м во вложении, просим внести исправление в таблицу; | +
КТП-2456п | ХХ | КЛ | КТП-2456п | [19 empty] | + | 0.34 | 3.516 | Договор купли-продажи от 15.09.2016 №1 |  |  | 3.516 |  | Заключение кадастрового инженера на КЛ-0,4кВ 3516м от 17.05.2024г. | "Выписка из ЕГРН, кадастровый номер: 23:43:0000000:18061, гос.учетный номер в ЕГРН - 18127" | протяженность указана в исходном договоре купли-продажи: - КЛ-10 кВ – 340 метров, - КЛ-0,4 кВ – 3165 метров. ЗКИ в стадии подготовки, будут направлены в ваш адрес в ближайшее время; | КЛ-10кВ 340м случаем не дублирует соседнюю линию от КТП-2457п тоже на 340м???
КТП-2457п | ХХ | КЛ | КТП-2457п | [19 empty] | + | 0.878 | 1.532 | Договор купли-продажи от 01.12.2016 №6/12 |  |  | 2.41 |  | Заключение кадастрового инженера на КЛ-10кВ 340м от 17.05.2024г. Заключение кадастрового инженера на КЛ-10кВ 538м от 17.05.2024г. Заключение кадастрового инженера на КЛ-0,4кВ 1532м от 17.05.2024г. | "Выписка из ЕГРН, кадастровый номер: 23:43:0000000:18061, гос.учетный номер в ЕГРН - 18127" | протяженность указана в исходном договоре купли-продажи: - КЛ-10 кВ – 538 метров, - КЛ-0,4 кВ – 1532 метров. ЗКИ в стадии подготовки, будут направлены в ваш адрес в ближайшее время | +
ТП-2431п | ХХ | КЛ | ТП-2431п | [19 empty] | + | 1.5 | 0.32 | Договор купли-продажи от 30.11.2015 № 22/15/839 Договор купли-продажи от 26.07.2019 № 719-2/ЕД |  |  | 1.82 |  | Выписка из ЕГРН, кадастровый номер: 23:43:0000000:24753 (10кВ) от 06.12.2022, 1500м; Заключение кадастрового инженера на КЛ-0,4кВ 320м от 17.05.2024г. | "Выписка из ЕГРН, кадастровый номер: 23:43:0000000:18061, гос.учетный номер в ЕГРН - 18127" | согласны, что в отношении КЛ-10 надо указывать длину согласно Выписки, т.е. 1,5 км. В отношении КЛ-0,4 кВ ЗКИ в стадии подготовки, будет направлена в ваш адрес в ближайшее время; | +
БРТП-1974п | ХХ | КЛ | БРТП-1974п | [19 empty] | + | 0.825 | 3.922 | Договор купли-продажи от 29.07.2013 б/н |  |  | ? |  | Выписка из ЕГРН, кадастровый номер 23:43:0000000:18060, гос.учетный номер в ЕГРН - 18127 от 05.12.2022 на 7880м; | поправил+ может добавить в таблицу
БКТП-1992п | ХХ | КЛ | БКТП-1992п | [19 empty] | + | 2.084 | 1.049 | Договор купли-продажи от 26.07.2013 б/н |  |  | ? |  | Выписка из ЕГРН, кадастровый номер 23:43:0000000:18060, гос.учетный номер в ЕГРН - 18127 от 05.12.2022 на 7880м; | поправил+ может добавить в таблицу
2КТП-2642п | ХХ | КЛ | 2КТП-2642п | [19 empty] | + | 0.18 | 0.42 | Договор купли-продажи от 12.10.2018 № 12-10/18 |  |  | 0.6 |  | Выписка из ЕГРН, кадастровый номер 23:43:0115033:4481 (10 кВ) от 29.11.2022, 180м; Заключение кадастрового инженера от 07.05.2024г (0,4кВт на 420м). |  | в отношении КЛ-0,4 – ЗКИ во вложении к настоящему письму, просим внести изменения в таблицу | +
2КТП-2288п | ХХ | КЛ | 2КТП-2288п | [19 empty] | + | 0.22 | 1.224 | Договор купли-продажи от 12.10.2018 № 12-10/18 |  |  | 1.444 |  | Выписка из ЕГРН, кадастровый номер 23:43:0115033:4483 (10 кВ) от 30.11.2022, 220м; Заключение кадастрового инженера от 07.05.2024г (0,4кВт на 1224м). |  | в отношении КЛ-0,4 – ЗКИ во вложении к настоящему письму, просим внести изменения в таблицу; в отношении КЛ-10 – у нас ошибка, перепутаны местами длины КЛ-10 . Предлагаю поменять их местами, все придет в норму; | +
2КТП-2231п | ХХ | КЛ | 2КТП-2231п | [19 empty] | + | 0.58 | 0.75 | Договор купли-продажи от 12.10.2018 № 12-10/18 |  |  | 1.33 |  | Выписка из ЕГРН, кадастровый номер 23:43:0115033:4482 (10кВ) от 30.11.2022, 580м; Заключение кадастрового инженера от 07.05.2024г (0,4кВт на 750м) |  | в отношении КЛ-0,4 – ЗКИ во вложении к настоящему письму, просим внести изменения в таблицу; в отношении КЛ-10 – у нас ошибка, перепутаны местами длины КЛ-10 . Предлагаю поменять их местами, все придет в норму; | +
ТП-1585п | ХХ | ВЛ | ТП-1585п | [15 empty] | 0.15 |  |  |  | + |  |  | Договор купли-продажи от 01.08.2013 № 125 | [6 empty] | (ТП-1585п) – уже не актуальная информация, предлагаю удалить строку.
БКТП-1625п | ХХ | КЛ | БКТП-1625п | [19 empty] | + |  |  | Договор купли-продажи от 23.10.2018 № 23/10-18
2БКТП-2014п | ХХ | КЛ | 2БКТП-2014п | [19 empty] | + | 0.832 | 9.42 | Договор аренды имущества от 17.05.2019 №22/19/401 | АО "АТЭК"
2БКТП-2015п | ХХ | КЛ | 2БКТП-2015п | [19 empty] | + |  |  | Договор аренды имущества от 17.05.2019 №22/19/401 | АО "АТЭК"
2КТП-2962п | ХХ | КЛ | 2КТП-2962п | [19 empty] | + | 4.4 | 0.4039 |  |  |  | 4.4 |  | 23:43:0106012:16225 от 17.11.2022 10кВ -4400м; |  | протяженность КЛ-0,4 кВ указана в исходном договоре купли-продажи – 403,9 м., ЗКИ в стадии подготовки, будет направлено в ваш адрес в ближайшее время. В отношении ссылки на Выписку – согласны, здесь она лишняя;
2КТП-2699п | ХХ | КЛ | 2КТП-2699п | [19 empty] | + | 0.69 |  | Договор купли-продажи от 01.08.2019 б/н |  |  | 0.69 |  | Заключение кадастрового инженера от 07.05.2024г. (КЛ 10кВ 690м) |  | Пункты 35 и 36 – ЗКИ во вложении, предлагаем внести изменения в таблицу согласно их содержания. Протяженности в ЗКИ несколько больше, так как они уточнялись в процессе подготовки техдокументации; | +
2КТП-2700п | ХХ | КЛ | 2КТП-2700п | [19 empty] | + | 0.28 |  | Договор купли-продажи от 01.08.2019 б/н |  |  | 0.28 |  | Заключение кадастрового инженера от 07.05.2024г. (2КЛ 10кВ 280м) |  |  | +
2КТП-2701п | ХХ | КЛ | 2КТП-2701п | [19 empty] | + | 1.468 |  | Собственность |  |  |  |  | Выписка из ЕГРН, кадастровый номер 23:43:0107001:48764 |  |  | Не нашел Выписку из ЕГРН, кадастровый номер 23:43:0107001:48764?
КТП-3024п | ХХ | КЛ | КТП-3024п | [19 empty] | + | 3.5 | 2.418 | Собственность |  |  | 5.918 |  | 23:43:0106012:16226 (10 кВ) от 17.11.2022 3 500м; 23:43:0106012:2966 (0,4кВ) от 23.10.2019 186м; Заключение кадастрового инженера от 17.05.2024г. (КЛ 0,4кВ 2232м) | почему не совпадает длина 0,4 кВ с егрн?. | Пункт 38 – сведения в отношении КЛ-0,4 кВ, указанные в Выписке (186 метров) не актуальны, ЗКИ в отношении КЛ-0,4 кВ в стадии подготовки, будет направлено в ваш адрес в ближайшее время;
2КТП 400 по ул.Шумана 2 (на схеме ТП-Германия 3) | ХХ | КЛ | 2КТП 400 по ул.Шумана 2 (на схеме ТП-Германия 3) | [19 empty] | + |  | 2.535 | Договор купли-продажи от 04.12.2019 № 22 |  |  | 2.535 |  | Выписка из ЕГРН, 23:43:0107001:48755 КЛ-0,4кВ 2535м; |  | Пункт 39 - исходным договором является не договор купли-продажи № 21 от 25.11.2019, а ДКП № 22 от 04.12.2019, предлагаем внести изменение в соответствующей ячейке. в отношении КЛ-10 – протяженность уже учтена в п. 19, в отношении КЛ-0,4 протяженность (2535 метров согласно Выписке) указана в пункте 80 может быть, имеет смысл перенести ее в пункт 39?, тогда пункт 80 вообще не нужен.) | в ЕГРН 23:43:0107001:48755 название ТП отличается от таблицы.
2КТП-3115п | ХХ | КЛ | 2КТП-3115п | [19 empty] | + | 0.87 | 1.205 | Договор купли-продажи от 19.11.2019 б/н |  |  | 2.075 |  | Заключение кадастрового инженера от 08.04.2024г. 10кВ 870м; Заключение кадастрового инженера от 08.04.2024г. 0,4кВ 1205м; |  | Пункт 40 – согласно ЗКИ (во вложении) длина КЛ-10 составляет 870 метров, уточнялась при подготовке техдокументации. Длина КЛ-0,4 согласно ЗКИ (во вложении) составляет 1205 метров, причина изменения та же. | +
2КТП-3116п | ХХ | КЛ | 2КТП-3116п | [19 empty] | + | 3.7 | 3.44 | Собственность |  |  | 7.14 |  | Выписка из ЕГРН, кадастровый номер 23:43:0107001:48758 (10 кВ 3200м); Выписка из ЕГРН, кадастровый номер 23:43:0107001:48757 (0,4 кВ 3440м); Заключение кадастрового инженера от 07.05.2024г. (10кВ 500м); |  | Пункт 41: - в отношении КЛ-10 кВ- протяженность одной КЛ-10 согласно Выписке составляет 3200 метров, протяженность другой КЛ-10 согласно ЗКИ составляет 500 метров. Оба документа во вложении. - в отношении КЛ-0,4 – согласно Выписки длина 3440 метров (во вложении) Просим внести соответствующие изменения таблицу. | +
2КТП- 3106п | ХХ | КЛ | 2КТП- 3106п | [19 empty] | + | 0.78 | 3.76 | Договор купли-продажи от 19.11.2019 б/н |  |  | 4.54 |  | Выписка из ЕГРН, кадастровый номер 23:43:0106012:17207 от 23.12.2022 КЛ-0,4 (1,38 т.м); 23:43:0106012:16231 от 06.12.2022 КЛ-0,4 (1600м); 23:43:0106012:16230 от 16.12.2022 КЛ-10кВ (780м); Заключение кадастрового инженера от 07.05.2024г на КЛ-0,4 кВ от ТП 3106п 780м. |  | Пункт 42 – в отношении КЛ-0,4 кроме двух учтенных вами Выписок также имеется ЗКИ (во вложении) на линию протяженностью 780 метров. Таким образом общая длина КЛ-0,4 должна быть 3760 метров; | +
2КТП-3107п | ХХ | КЛ | 2КТП-3107п | [19 empty] | + | 0.66 | 0.24 | Собственность |  |  | 0.24 |  | Заключение кадастрового инженера от 07.05.2024г на КЛ-0,4 кВ от ТП 3107п 240м; |  | Пункт 43 – в отношении КЛ-0,4 кВ имеется ЗКИ (во вложении);
2БКТП-3158п | ХХ | КЛ | 2БКТП-3158п | [19 empty] | + | 0.83 |  | Собственность |  |  | 0.83 |  | Заключение кадастрового инженера от 08.04.2024г; Объект собственного строительства (инвентарная карточка) №000063 на (415*2м). | 0.83 | Пункт 44 - КЛ-10 является объектом собственного строительства (инвентарная карточка во вложении); | +
2КТП-3206п | ХХ | КЛ | 2КТП-3206п | [19 empty] | + | 1.12 | 1.7617 | Договор купли-продажи № КП-Н-48/24 от 22.04.2024г |  |  | 2.882 |  | Заключение кадастрового инженера от 25.03.2024г. | 2934 | Пункты 45,46,47 – эти ТП являются собственностью ООО «КЭСК» на основании ДКП № КП-Н-48/24 от 22.04.2024 (во вложении); | +
2КТП-3207п | ХХ | КЛ | 2КТП-3207п | [19 empty] | + |  | 1.432 |  |  |  | 1.432 |  | Заключение кадастрового инженера от 25.03.2024г. | 2864
2КТП-3208п | ХХ | КЛ | 2КТП-3208п | [19 empty] | + |  | 1.774 |  |  |  | 1.774 |  | Заключение кадастрового инженера от 19.03.2024г. | 1774
2БРТП-2759 | ХХ | КЛ | 2БРТП-2759 | [19 empty] | + | 0.444 | 1.414 | Приказ№6 о вводе ОС в эксплуатацию от 28.09.23; Договор аренды имущества №894/ЭС от 09.11.2022 С ПРАВОМ ВЫКУПА |  |  | 1.858 |  | Заключение кадастрового инженера от 19.03.2024г. | 1858 | ТП являются собственностью ООО «КЭСК» (приказы о вводе ОС в эксплуатацию – во вложении) | +
2БРТП-2760 | ХХ | КЛ | 2БРТП-2760 | [19 empty] | + | 1.82 | 2.154 | Приказ№7 о вводе ОС в эксплуатацию от 28.09.23; Договор аренды имущества №894/ЭС от 09.11.2022 С ПРАВОМ ВЫКУПА |  |  | 3.974 |  | Заключение кадастрового инженера от 19.03.2024г. | 3974 | ТП являются собственностью ООО «КЭСК» (приказы о вводе ОС в эксплуатацию – во вложении) | +
2БКРП-3246п | ХХ | КЛ | 2БКРП-3246п | [19 empty] | + | 0.116 |  | Приказ №8 о вводе ОС от 23.11.2020 Инв.№ 00-000078 |  |  | ? |  |  |  | КЛ-10 кВ является собственностью ООО «КЭСК» (приказ о вводе ОС в эксплуатацию – во вложении); | задал вопрос, т.к. в приказе и инв.карте нет связи с ТП?
2КТП-3074п | ХХ | КЛ | 2КТП-3074п | [19 empty] | + | 0.876 | 0.568 | Аренда
КЛ 10/0,4 ЖК "Немецкая деревня" | ХХ | КЛ | КЛ 10/0,4 ЖК "Немецкая деревня" | [19 empty] | отразим совместно в КЭСК | 24.966 | 35.258 | Договор купли-продажи от 01.07.2013 № 26-НД |  |  | ? |  | Выписка из ЕГРН, кадастровый номер: 23:43:0000000:18061, гос.учетный номер в ЕГРН - 18127 | Какая ТП? |  | Какая ТП?
КЛ 10/0,4 ЖК "Немецкая деревня" ЖК Казанский ТП 2430 | ХХ | КЛ | КЛ 10/0,4 ЖК "Немецкая деревня" ЖК Казанский ТП 2430 | [19 empty] | + | 3.206 |  | Договор купли-продажи от 08.06.2016 № 5/2016 |  |  | ? | ТП не в собственности | 23:43:0000000:24192 от 21.04.2023 -1603м. | Вопрос: почему протяженность 1,603*2 ??? 2КЛ поэтому, ДА? Какая ТП? | это линия от БКТП-2430п до питающего центра ПС 110/10 «Военгородок». По вопросу протяженности – да, 3,21 км. – это 2 раза по 1603 м.; | ТП не в собственности не участвует в критериях
КЛ 10/0,4 ЖК "Академический" | ХХ | КЛ | КЛ 10/0,4 ЖК "Академический" | [19 empty] | убрать строку | 2.909 | 4.971 | Собственность |  |  | ? |  | 23:43:0000000:18060 | Какая ТП? | тот пункт дублирует пункты 25 и 26 (если их сложить), предлагаем его убрать; | убираем строку
2БКТП-3380п | ХХ | КЛ | 2БКТП-3380п | [19 empty] | + | 0.52 |  | Договор №2021.103814 поставки и выполнения строительно-монтажных, пусконаладочных работ от 05.07.2021 |  |  | 0.52 |  | Заключение кадастрового инженера от 07.05.2024г. |  | в отношении КЛ-10 имеется ЗКИ (во вложении), протяженность 520 м., уточнялась в процессе подготовки техдокументации; | +
2 БКТП-3322п | ХХ | КЛ | 2 БКТП-3322п | [19 empty] | + | 1.8 |  | Договор купли-продажи от 01.03.2024 № ТП3322п |  |  | 1.8 | 1800 | Заключение кадастрового инженера от 08.04.2024г. |  |  | +
2КТППН АП-47-2323П | ХХ | КЛ | 2КТППН АП-47-2323П | [19 empty] | + | 0.358 |  | Договор аренды имущества от 22.08.2022 № 22/08
ТП 2747п | ХХ | КЛ | ТП 2747п | [19 empty] | + | 2.26 |  | Договор аренды имущества от 01.09.2022 № 11/20
ТП 24 | ХХ | КЛ | ТП 24 | [19 empty] | + |  |  | Договор аренды имущества № 13/22 от 12.10.2022
ТП 25 | ХХ | КЛ | ТП 25 | [19 empty] | +
ТП 26 | ХХ | КЛ | ТП 26 | [19 empty] | +
ТП 30 | ХХ | КЛ | ТП 30 | [19 empty] | + | 4.84
ТП 34 | ХХ | КЛ | ТП 34 | [19 empty] | +
ТП 3403 | ХХ | КЛ | ТП 3403 | [19 empty] | + | 0.564 | 1 | Договор КП №28/09/2023 от 28.09.2023 |  |  | 1.564 | 1564 | Заключение кадастрового инженера от 19.03.2024г. |  |  | +
ТП 3123п | ХХ | КЛ | ТП 3123п | [19 empty] | +/- | 1.06 | 1.129 | Договор купли-продажи от 15.03.2024 №б/н |  |  | 1.129 | 1129 | Заключение кадастрового инженера от 08.04.2024г. КЛ-0,4кВ 1129м; |  |  | длина КЛ-10кВ нет оснований? Надо определиться это: Договор купли-продажи от 15.03.2024 №б/н или Договор аренды имущества № 10/22 от 12.10.2022.
2КТП-1600/10/0,4кВ (№1) | ХХ | КЛ | 2КТП-1600/10/0,4кВ (№1) | [19 empty] | + | 5 |  | Договор аренды имущества № 12/10-22 от 17.10.2022
2КТП-1250/10/0,4кВ (№2) | ХХ | КЛ | 2КТП-1250/10/0,4кВ (№2) | [19 empty] | +
ТП 3473 2КТПП-1250/10/0,4 | ХХ | КЛ | ТП 3473 2КТПП-1250/10/0,4 | [19 empty] | + | 0.18 |  | Договор аренды имущества № 14/10/1 от 14.10.2022
ТП 2904 2КТП-630 кВА 10/0,4 | ХХ | КЛ | ТП 2904 2КТП-630 кВА 10/0,4 | [19 empty] | + | 1.29 |  | Договор аренды имущества № 19/10-2022 от 18.10.2022
ТП Н-776п | ХХ | КЛ | ТП Н-776п | [19 empty] | + |  |  | Договор аренды имущества № 17/10/2022 от 17.10.2022
ТП 3131 | ХХ | КЛ | ТП 3131 | [19 empty] | + |  |  | Договор аренды имущества № 18/10-2022 от 18.10.2022
РТП-2580п | ХХ | КЛ | РТП-2580п | [19 empty] | + | 9.377 |  | Договор аренды имущества № 02/10-2022 от 02.11.2022
РТП-2581п | ХХ | КЛ | РТП-2581п | [19 empty] | +
РТП-2582п | ХХ | КЛ | РТП-2582п | [19 empty] | +
РТП-2583п | ХХ | КЛ | РТП-2583п | [19 empty] | +
ТП-3516 | ХХ | КЛ | ТП-3516 | [19 empty] | + | 0.856 |  | Договор аренды имущества № 31/10 от 31.10.2022
КТП 3526п | ХХ | КЛ | КТП 3526п | [20 empty] | 2.95 | 1.78 | Приказ о вводе ОС №2 от 03.07.2023 Инв.№ БП-000153 |  |  | 4.73 |  | Заключение кадастрового инженера от 27.03.2024г. |  | ТП-3526п в собственности ООО «КЭСК» (приказ о вводе ОС в эксплуатацию, а также сопутствующие документы – во вложении); | В приказе№2 о вводе ОС не вижу связи с ТП 3526. |  | (190+2760)+(1780) AG99Внутриплощадка (Обвязывает КТП 3526п 2БКТП Самат 1 и 2БКТП Сармат 2
2БКТП-Сармат 1 | ХХ | КЛ | 2БКТП-Сармат 1 | [20 empty] | 0.36 |  | Приказ о вводе ОС №4 от 18.09.2023 Инв№ БП-000157 |  |  | 0.36 |  | Заключение кадастрового инженера от 27.03.2024г. | 0.36 | Пункты 78 и 79 – аналогично п. 77. (документы во вложении) | В приказе о вводе ОС №4 не вижу связи с 2БКТП-Сармат 1
2БКТП-Сармат 2 | ХХ | КЛ | 2БКТП-Сармат 2 | [20 empty] | 0.142 |  | Приказ о вводе ОС №4 от 18.09.2023 Инв№ БП-000157 |  |  | 0.142 |  | Заключение кадастрового инженера от 27.03.2024г. | 0.142 |  | В приказе о вводе ОС №4 не вижу связи с 2БКТП-Сармат 2
КЛ-0,4 кВ от 2КТП по ул. Шумана2 до ВРУ жилых домов | ХХ | КЛ | КЛ-0,4 кВ от 2КТП по ул. Шумана2 до ВРУ жилых домов | [22 empty] | Собственность |  |  | ? |  | 23:43:0107001:48755 перенесли в пункт39 | Какая ТП? | удаляем строку
КЛ-0,4 кВ от 2КТП № 3116п до ВРУ жилых домов | ХХ | КЛ | КЛ-0,4 кВ от 2КТП № 3116п до ВРУ жилых домов | [21 empty] | 3.44 | Собственность |  |  |  |  | 23:43:0107001:48757 |  |  | ЕГРН и длина линии задвоена, 41 строка. Может удалить строку???
2КЛ-10 кВ АСБл 2 (2*240мм2) от 2БРТП № 2103п до 2КТП-3116п | ХХ | КЛ | 2КЛ-10 кВ АСБл 2 (2*240мм2) от 2БРТП № 2103п до 2КТП-3116п | [20 empty] | 3.2 |  | Собственность |  |  |  |  | 23:43:0107001:48758 |  |  | ЕГРН и длина линии задвоены со строкой 41. Может удалить строку???
ХХ | Итого | [17 empty] | 0.15 |  |  |  |  | 106.646 | 105.2006 | ХХ
211.8466
[18 empty] | 0 | 0.15 | 0 | 0 | 0 | 0 | 106.646 | 105.2006
1432
Заключение кадастрового инженера от 19.03.2024г.
Note on Y77: Внутриплощадка (Обвязывает КТП 3526п 2БКТП Самат 1 и 2БКТП Сармат 2

## Сводная информация
[12 empty] | ДКП/СМР/ | ДА
[9 empty] | 0.30867 |  |  | ЕГРН/ЗКИ
№п/п | Муниципальное образование | Город/ Населенный пункт | Район (только для городов) | Наименование ПС, ТП с указанием классов напряжения, количества и мощности трансформаторов | Текущий объем свободной мощности, МВт | Длина линий электропередач, непосредственно соединенным с трансформаторными подстанциями, указанными в столбце 2 таблицы, км |  |  |  | Участие в тарифном регулировании 2022 года | источник информации | Вопросы | Однолинейная схема | Инвентарная карта (ОС-6) | Приказ о вводе ОС/Акт о приемке | АоТП (на ТП) | КС-2 | КС-3 | Ростехнадзор | Дог.Аренды | Характиристика обор-я прошедшая критерии на 2024г |  |  |  |  | РИСКИ
[6 empty] | 110 кВ | 35 кВ | 6-10 кВ | 0,4 кВ | [11 empty] | Трансформаторная мощность, кВА | Длина линий электропереда 10 кВ, км | Длина линий электропереда 0,4 кВ, км |  | Готовность | кВа | км
1 |  |  |  | 2 |  | 14 | 15 | 16 | 17 | 18
1 | город Краснодар | Краснодар |  | 2БКТП-2108п, 10/0,4 кВ , 2000 кВА | 0 |  |  |  |  | да | ДКП/ЗКИ |  | да | 000000001 | 29 | АоТП от 07.04.2022 № 70 | - | - | - | - | 2000 |  |  |  | 100%
| город Краснодар | Краснодар |  | Кабельная линия, 2КЛ-10 кВ., ААБл-10, 3х240 кв.мм., L=1410м. | 0 |  |  | 1.41 |  |  | ДКП/ЗКИ |  | 1 | 000000012 | 30 |  | - | - | - | - |  | 1.41 |  |  | 100%
| город Краснодар | Краснодар |  | Кабельная линия, 2КЛ-10 кВ., ААБл-10, 3х240 кв.мм., L=2100м. | 0 |  |  | 2.1 |  |  | ДКП/ЗКИ |  | 1 | 000000052 | 31 |  | - | - | - | - |  | 2.1 |  |  | 100%
| город Краснодар | Краснодар |  | КЛ-0,4 кВ (коттеджи) от БКТП № 2108п до ВРУ коттеджей по ул Гамбургской | 0 |  |  |  | 2.61 |  | ДКП/ЗКИ | 2610м без учета футляров из ДКП! | 1 | 000000018 | 32 |  | - | - | - | - |  |  | 2.61 |  | 100%
| город Краснодар | Краснодар |  | КЛ-0,4 от 2БКТП-2108п до ВРУ на з/у с к/н 23:43:0106012:40239 (ул.Есаулко), L=315м | 0 |  |  |  | 0.315 |  | СМР/ЗКИ | Риски: где Ростехнодзор? Ответ 29.07.24 нет акта Ростехнадзора; | 1 | 00-000080 | 10 |  | да | да | ? | - |  |  |  |  | 75%
2 | город Краснодар | Краснодар |  | 2БКТП-2106п, 10/0,4 кВ , 1260 кВА | 0 |  |  |  |  | да | ДКП/ЗКИ |  | да | 000000002 | 26 |  | - | - | - | - | 1260 |  |  |  | 100%
| город Краснодар | Краснодар |  | КЛ-0,4 кВ (коттеджи) от БКТП № 2106п до ВРУ коттеджей по ул Ганноверской, выполненная кабелем АВБбШвнг-4х185 кв.мм., L=5608м | 0 |  |  |  | 3.69 |  | ДКП/ЗКИ | 3690м без учета футляров из ДКП! | 1 | 000000019 | 27 |  | - | - | - | - |  |  |  |  | 100%
| город Краснодар | Краснодар |  | КЛ-0,4 кВ (коттеджи) от БКТП № 2106п до ВРУ коттеджей по ул Потсдамской, выполненная кабелем АВБбШвнг-4х185 кв.мм., L=6340м | 0 |  |  |  | 4.58 |  | ДКП/ЗКИ | 4580м без учета футляров из ДКП! | 1 | 000000021 | 28 |  | - | - | - | - |  |  |  |  | 100%
3 | город Краснодар | Краснодар |  | 2БКТП-2109п, 10/0,4 кВ , 2500 кВА | 0 |  |  |  |  | да | ДКП/ЗКИ |  | да | 000000003 | 13 |  | - | - | - | - | 2500 |  |  |  | 100%
| город Краснодар | Краснодар |  | Кабельная линия, 2КЛ-10 кВ., ААБл-10, 3х240 кв.мм., L=760м. | 0 |  |  | 0.76 |  |  | ДКП/ЗКИ |  | 1 | 000000013 | 14 |  | - | - | - | - |  | 0.76 |  |  | 100%
4 | город Краснодар | Краснодар |  | 2БКТП-2107п, 10/0,4 кВ , 2000 кВА | 0 |  |  |  |  | да | ДКП/ЗКИ |  | да | 000000004 | 21 |  | - | - | - | - | 2000 |  |  |  | 100%
| город Краснодар | Краснодар |  | Кабельная линия, КЛ-0,4 кВ., АВБбШвнг-4х185 кв.мм., L=1720м. | 0 |  |  |  | 1.72 |  | ДКП/ЗКИ |  | 1 | 000000010 | 22 |  | - | - | - | - |  |  |  |  | 100%
| город Краснодар | Краснодар |  | Кабельная линия, 2КЛ-10 кВ., ААБл-10, 3х240 кв.мм., L=1470м. | 0 |  |  | 1.47 |  |  | ДКП/ЗКИ |  | 1 | 000000015 | 23 |  | - | - | - | - |  | 1.47 |  |  | 100%
| город Краснодар | Краснодар |  | КЛ 0,4 кВ (коттеджи) от БКТП № 2107п до ВРУ коттеджей по ул Берлинской | 0 |  |  |  | 2.06 |  | ДКП/ЗКИ | 2060м без учета футляров из ДКП! | 1 | 000000017 | 24 |  | - | - | - | - |  |  | 2.06 |  | 100%
| город Краснодар | Краснодар |  | КЛ-0,4 кВ (коттеджи) от БКТП № 2107п до ВРУ коттеджей по ул Мюнхенской, выполненная кабелем АВБбШвнг-4х185 кв.мм., | 0 |  |  |  | 4.06 |  | ДКП/ЗКИ | 4060м без учета футляров из ДКП! | 1 | 000000020 | 25 |  | - | - | - | - |  |  |  |  | 100%
5 | город Краснодар | Краснодар |  | 2БКТП-2110п, 10/0,4 кВ , 2500 кВА | 0 |  |  |  |  | да | ДКП/ЗКИ |  | да | 000000005 | 19 |  | - | - | - | - | 2500 |  |  |  | 100%
| город Краснодар | Краснодар |  | Кабельная линия, 4КЛ-0,4 кВ., АВБбШвнг-4х185 кв.мм., L=5514м. | 0 |  |  |  | 5.514 |  | ДКП/ЗКИ |  | 1 | 000000009 | 20 |  | - | - | - | - |  |  | 5.514 |  | 100%
6 | город Краснодар | Краснодар |  | 2БКТП-2105п, 10/0,4 кВ , 1260 кВА | 0 |  |  |  |  | да | ДКП/ЗКИ |  | да | 000000006 | 17 |  | - | - | - | - | 1260 |  |  |  | 100%
| город Краснодар | Краснодар |  | Кабельная линия, 2КЛ-10 кВ., ААБл-10, 3х240 кв.мм., L= 425м. | 0 |  |  | 0.425 |  |  | ДКП/ЗКИ |  | 1 | 000000016 | 18 |  | - | - | - | - |  | 0.425 |  |  | 100%
7 | город Краснодар | Краснодар |  | 2БРТП-2103п, 10/0,4 кВ , 2000 кВА | 0 |  |  |  |  | да | ДКП/ЕГРН |  | да | 000000007 | 15 |  | - | - | - | - | 2000 |  |  |  | 100%
| город Краснодар | Краснодар |  | Кабельная линия, 2КЛ-10 кВ., одножильная с изоляцией из сшитого полиэлитена с алюминевой жилой. Тип/марка: NA2XS(F)2Y, 500 кв.мм. L= 27 960 м | 0 |  |  | 27.96 |  |  | ДКП/ЗКИ |  | 1 | 000000011 | 16 |  | - | - | - | - |  | 52.779 | 17.9735 | прочие линии | 100%
| город Краснодар | Краснодар |  | 2КЛ-10кВ АСБл 2(3*240мм2) от 2КТП по ул.Шумана 2 до 2БКТП №2103п | 0 |  |  | 2.98 |  |  | ДКП/ЕГРН | Инвентаризация, строка 35, уточнение тех.характиристик; (линия в 900м 10кВ, по итогам уточнения тех.характеристик после инвентаризации перешла в линию 2980м см.ТП-2103, письмо 29,07.24 12:54) | 1 | 00-000055 | 22 |  | - | - | - | - |  |  |  |  | 100% |  | 2.98
8 | город Краснодар | Краснодар |  | 2БКТП-2476п, 10/0,4 кВ , 800 кВА | 0 |  |  |  |  | да | ДКП/ЗКИ |  | да | 000000059 | 38 |  | - | - | - | - | 800 |  |  |  | 100%
| город Краснодар | Краснодар |  | КЛ АСБл-10 3х70 мм2 с аллюмин.жилами в свинц оболочке с бумажной изоляц, 1480м | 0 |  |  | 1.48 |  | да | ДКП/ЗКИ | наименов в ДКП и ЗКИ отличается | 1 | 000000058 | 37 |  | - | - | - | - |  | 1.48 |  |  | 100%
9 | город Краснодар | Краснодар |  | 2БКТП-2456п, 10/0,4 кВ , 2000 кВА | 0 |  |  |  |  | да | ДКП/ЗКИ |  | да | 000000062 | 1 |  | - | - | - | - | 2000 |  |  |  | 100%
| город Краснодар | Краснодар |  | КЛ 10 кВ от 2КТП-10/0,4 кВ №2456п до 2КТП-10/0,4 кВ №2457п | 0 |  |  | 0.34 |  |  | ДКП/ЗКИ |  | 1 | 000000062 | 1 |  | - | - | - | - |  | 0.34 |  |  | 100%
| город Краснодар | Краснодар |  | КЛ 0,4 кВ | 0 |  |  |  | 1.32 |  | ДКП/ЗКИ |  | 1 | 000000062 | 1 |  | - | - | - | - |  |  | 1.32 |  | 100%
| город Краснодар | Краснодар |  | КЛ 0,4 кВ | 0 |  |  |  | 1.8445 |  | ДКП/ЗКИ |  | 1 | 000000062 | 1 |  | - | - | - | - |  |  | 1.8445 |  | 100%
| город Краснодар | Краснодар |  | КЛ 0,4 кВ АВБбШв4*35мм2 длиной 583м | 0 |  |  |  | 0.583 |  | ДКП/ЗКИ |  | 1 | 000000062 | 1 | [7 empty] | 0.583 |  | 100%
10 | город Краснодар | Краснодар |  | 2КТП-2457п, 10/0,4 кВ , 2000 кВА | 0 |  |  |  |  | да | ДКП/ЗКИ | КТП№2457п также приобретается по ДПК№от 01.12.2016 №6/12??? | да | 000000065 | 6 |  | - | - | - | - | 2000 |  |  |  | 100%
| город Краснодар | Краснодар |  | КЛ 10 кВ АСБл 3х240 мм2 КТП-2456п-КТП-2457п общей длиной 538 м, ЖК Европа-Сити | 0 |  |  | 0.538 |  | да | ДКП/ЗКИ |  | 1 | 000000066 | 8 |  | - | - | - | - |  | 0.538 |  |  | 100%
| город Краснодар | Краснодар |  | КЛ 0,4 кВ от КТП-2457п, ЖК Европа-Сити | 0 |  |  |  | 1.532 | да | ДКП/ЗКИ |  | 1 | 000000067 | 7 |  | - | - | - | - |  |  | 1.532 |  | 100%
| город Краснодар | Краснодар |  | КЛ 0,4 кВ АВБбШв4*25мм2 длиной 1069м | 0 |  |  |  | 1.069 |  | ДКП/ЗКИ |  | 1 | 000000065 | 6 |  | - | - | - | - |  |  | 1.069 |  | 100%
11 | город Краснодар | Краснодар |  | 2КТП-2431п, 10/0,4 кВ , 800 кВА | 0 |  |  |  |  | да | ДКП/ЕГРН | Почему в ЕГРН мощность 2*1000, а в дкп, ИК и ОС =2*400 ??? Ответ: ЕГРН не поправим, оставляем мощность наименьшую 2*400=800 | да | 000000054 | 33 |  | - | - | - | - | 800 |  |  |  | 100%
| город Краснодар | Краснодар |  | КЛ 0,4 кВ 4х120 мм2 от ТП-2431п до кот.общей протяж. 320м | 0 |  |  |  | 0.32 | да | ДКП/ЗКИ |  | 1 | 000000055 | 35 |  | - | - | - | - |  |  | 0.32 |  | 100%
| город Краснодар | Краснодар |  | КЛ 10 кВ 3х120 мм2 БКТП2430п-ТП2431п ЖК "Казанский", ул. Восточная | 0 |  |  | 1.12 |  | да | ДКП/ЗКИ |  | 1 | 000000056 | 36 |  | - | - | - | - |  | 1.12 |  |  | 100%
| город Краснодар | Краснодар |  | Сети наружного освещения: КЛ АВБбШв-4*16 общей протяж 300м с опорамиОГК-9 и кранштейнами. | 0 |  |  |  | 0.3 | да | ДКП/ЗКИ |  | 1 | 000000057 | 34 |  | - | - | - | - |  |  | 0.3 |  | 100%
| город Краснодар | Краснодар |  | 4КЛ-10 АСБл 3*240 мм от врезки в КЛ 10кВ между БРТП 2103п БКТП 2108п до 2КТП-2431п | 0 |  |  | 2.76 |  | да | ДКП/ЗКИ |  | 1 | 00-000036 | 3 |  | - | - | - | - |  | 2.76 |  |  | 100%
12 | город Краснодар | Краснодар |  | 2КТП-2730п, 10/0,4 кВ , 2000 кВА | 0 |  |  |  |  | да | ДКП/ЗКИ |  | да | 000000068 | 3 |  | - | - | - | - | 2000 |  |  |  | 100%
| город Краснодар | Краснодар |  | КЛ-0,4 кВ ВВГнг3*1,5мм2 длиной 367м | 0 |  |  |  | 0.36762 |  | ДКП/ЗКИ |  | 1 | 000000068 | 3 |  | - | - | - | - |  |  | 0.36762 |  | 100%
| город Краснодар | Краснодар |  | КЛ-0,4 кВ АВБбШв 4*25 мм2 длиной 198м | 0 |  |  |  | 0.198 |  | ДКП/ЗКИ |  | 1 | 000000068 | 3 |  | - | - | - | - |  |  | 0.218 |  | 100%
| город Краснодар | Краснодар |  | КЛ 10 кВ АСБл 3х240 мм2 КТП-2457п-КТП-2730п | 0 |  |  | 0.421 |  | да | ДКП/ЗКИ |  | 1 | 000000069 | 4 |  | - | - | - | - |  | 0.421 |  |  | 100%
| город Краснодар | Краснодар |  | КЛ 0,4 кВ от КТП-2730п, ЖК Европа-Сити | 0 |  |  |  | 0.4039 | да | ДКП/ЗКИ |  | 1 | 000000070 | 5 |  | - | - | - | - |  |  | 0.4039 |  | 100%
13 | город Краснодар | Краснодар |  | 2КТП-2962п, 10/0,4 кВ , 2000 кВА | 0 |  |  |  |  | да | ДКП/ЕГРН |  | да | 00-000038 | 1 |  | - | - | - | - |  |  |  |  | 100%
| город Краснодар | Краснодар |  | 2КЛ-10 АСБл 3*240 мм от 2КТП-3024п до 2КТП-2962п | 0 |  |  | 4.4 |  | да | ДКП/ЕГРН |  | 1 | 00-000039 | 4 |  | - | - | - | - |  |  |  |  | 100%
| город Краснодар | Краснодар |  | 2КЛ-10 кВ от 2КТП №2962п до 2КТП №3520п, выполненая кабелем АСБл-10 (3*240мм), L=30м | 0 |  |  | 0.03 |  |  | ДКП/ЗКИ |  | 1 | БП-000256 | 62 |  | - | - | - | - |  |  |  |  | 100%
| город Краснодар | Краснодар |  | КЛ-0,4 кВ от 2КТП-2962п до ВРУ на з/у с к/н 23:43:01066012:4112, 23:43:01066012:4378 (ул.Есаулко), L=159м. | 0 |  |  |  | 0.159 |  | СМР/ЗКИ | Риски: где Ростехнодзор? Ответ 29.07.24 нет акта Ростехнадзора; | 1 | 00-000081 | 11 |  | да | да | ? | - |  |  |  |  | 75% |  | 0.159
14 | город Краснодар | Краснодар |  | 2КТП-2699п, 10/0,4 кВ , 800 кВА | 0 |  |  |  |  | да | ДКП/ЕГРН |  | да | 00-000033 | 6 |  | - | - | - | - | 800 |  |  |  | 100%
| город Краснодар | Краснодар |  | 2КЛ-10 АСБл 3*240 мм от БКТП-2110п до 2КТП-2699п L=300*2 | 0 |  |  | 0.6 |  |  | ДКП/ЗКИ |  | 1 | 00-000032 | 7 |  | - | - | - | - |  | 0.6 |  |  | 100%
| город Краснодар | Краснодар |  | КЛ 0,4 кВ от 2КТП №2699п до ВРУ жилых домов в ЖК "Германия", кабель АВБбШв, сечение 4*70мм2 | 0 |  |  |  | 2.664 |  | ДКП/ЗКИ |  | 1 | БП-000265 | 88 |  | - | - | - | - |  |  |  |  | 100%
15 | город Краснодар | Краснодар |  | 2КТП-2700п, 10/0,4 кВ , 800 кВА | 0 |  |  |  |  | да | ДКП/ЕГРН |  | да | 00-000035 | 8 |  | - | - | - | - | 800 |  |  |  | 100%
| город Краснодар | Краснодар |  | 2КЛ-10 АСБл 3*240 мм от 2КТП-2699п до 2КТП-2700п L=130*2 | 0 |  |  | 0.26 |  |  | ДКП/ЗКИ |  | 1 | 00-000034 | 9 |  | - | - | - | - |  | 0.26 |  |  | 100%
| город Краснодар | Краснодар |  | КЛ 0,4 кВ от 2КТП №2700п до ВРУ жилых домов в ЖК "Германия", кабель АВБбШв, сечение 4*70мм2 | 0 |  |  |  | 1.431 |  | ДКП/ЗКИ |  | 1 | БП-000266 | 89 |  | - | - | - | - |  |  |  |  | 100%
16 | город Краснодар | Краснодар |  | 2КТП-2701п, 10/0,4 кВ , 1260 кВА | 0 |  |  |  |  | да | ДКП/ЕГРН |  | да | 00-000044 | 13 |  | - | - | - | - |  |  |  |  | 100%
| город Краснодар | Краснодар |  | 2КЛ-10кВ АСБл 3х240 мм от БРТП 2103п до 2КТП-2701п L=734х2 (КЛ 10кВ от 2КТП-2701п до БРТП-2103п, АСБл 10 кВ (3*240) L=2*730=1460м) | 0 |  |  | 1.46 |  | да | ДКП/ЕГРН | Инвентаризация, строка 14, уточнение тех.параметров; В ДКП 1468м, в ЕГРН 1460м и в ИК 1468м (оставляем наименьшее) | 1 | 00-000043 | 12 |  | - | - | - | - |  |  |  |  | 100% |  | 1.46
| город Краснодар | Краснодар |  | КЛ 0,4 кВ от 2КТП №2701п до ВРУ жилых домов КЛ-0,4 кВ L=2930м | 0 |  |  |  | 2.93 |  | ЕГРН | КЛ выявлена при инвентаризации, нет ДКП; | 1 | БП-000400 | 210 |  | - | - | - | - |  |  |  |  | 100% |  | 2.93
| город Краснодар | Краснодар |  | КЛ-0,4 кВ от 2КТП № 2701 до ВРУ № 1 МКД № 14 по ул. Веронская в г. Краснодаре,Кабель АВБбШв сечение 4х95 мм2 | 0 |  |  |  | 0.26 |  | ДКП/ЗКИ |  | 1 | БП-000516 | 326 |  | - | - | - | - |  |  |  |  | 100%
| город Краснодар | Краснодар |  | КЛ-0,4 кВ от 2КТП № 2701 до ВРУ № 6.1 МКД № 4 по ул. Веронская в г. Краснодаре,Кабель АВБбШв сечение 4х95 мм2 | 0 |  |  |  | 0.66 |  | ДКП/ЗКИ |  | 1 | БП-000517 | 327 |  | - | - | - | - |  |  |  |  | 100%
| город Краснодар | Краснодар |  | КЛ-0,4 кВ от 2КТП № 2701 до ВРУ № 1.1 МКД № 4 по ул. Веронская в г. Краснодаре,Кабель АВБбШв сечение 4х70 мм2 | 0 |  |  |  | 0.56 |  | ДКП/ЗКИ |  | 1 | БП-000518 | 328 |  | - | - | - | - |  |  |  |  | 100%
| город Краснодар | Краснодар |  | КЛ-0,4 кВ от 2КТП № 2701 до ВРУ № 2.1 МКД № 6 по ул. Веронская в г. Краснодаре,Кабель АВБбШв сечение 4х95 мм2 | 0 |  |  |  | 0.46 |  | ДКП/ЗКИ |  | 1 | БП-000519 | 329 |  | - | - | - | - |  |  |  |  | 100%
| город Краснодар | Краснодар |  | КЛ-0,4 кВ от 2КТП № 2701 до ВРУ № 3.1 МКД № 8 по ул. Веронская в г. Краснодаре,Кабель АВБбШв сечение 4х95 мм2 | 0 |  |  |  | 0.59 |  | ДКП/ЗКИ |  | 1 | БП-000520 | 330 |  | - | - | - | - |  |  |  |  | 100%
| город Краснодар | Краснодар |  | КЛ-0,4 кВ от 2КТП № 2701 до ВРУ № 2.1 МКД № 8 по ул. Веронская в г. Краснодаре,Кабель АВБбШв сечение 4х70мм2 | 0 |  |  |  | 0.68 |  | ДКП/ЗКИ |  | 1 | БП-000521 | 331 |  | - | - | - | - |  |  |  |  | 100%
| город Краснодар | Краснодар |  | КЛ-0,4 кВ от 2КТП № 2701 до ВРУ № 4.1 МКД № 10 по ул. Веронская в г. Краснодаре,Кабель АВБбШв сечение 4х95 мм2 | 0 |  |  |  | 0.27 |  | ДКП/ЗКИ |  | 1 | БП-000522 | 332 |  | - | - | - | - |  |  |  |  | 100%
| город Краснодар | Краснодар |  | КЛ-0,4 кВ от 2КТП № 2701 до ВРУ № 5.1 МКД № 12 по ул. Веронская в г. Краснодаре,Кабель АВБбШв сечение 4х95 мм2 | 0 |  |  |  | 0.42 |  | ДКП/ЗКИ |  | 1 | БП-000523 | 333 |  | - | - | - | - |  |  |  |  | 100%
| город Краснодар | Краснодар |  | КЛ-0,4 кВ от 2КТП № 2701 до ВРУ № 2 МКД № 14 по ул. Веронская в г. Краснодаре,Кабель АВБбШв сечение 4х95 мм2 | 0 |  |  |  | 0.22 |  | ДКП/ЗКИ |  | 1 | БП-000524 | 334 |  | - | - | - | - |  |  |  |  | 100%
| город Краснодар | Краснодар |  | КЛ-0,4 кВ от 2КТП № 2701 до ВРУ № 3 МКД № 14 по ул. Веронская в г. Краснодаре,Кабель АВБбШв сечение 4х95 мм2 | 0 |  |  |  | 0.18 |  | ДКП/ЗКИ |  | 1 | БП-000525 | 335 |  | - | - | - | - |  |  |  |  | 100%
| город Краснодар | Краснодар |  | КЛ-0,4 кВ от 2КТП № 2701 до ВРУ № 7.1 МКД № 16 по ул. Веронская в г. Краснодаре,Кабель АВБбШв сечение 4х95 мм2 | 0 |  |  |  | 0.28 |  | ДКП/ЗКИ |  | 1 | БП-000526 | 336 |  | - | - | - | - |  |  |  |  | 100%
| город Краснодар | Краснодар |  | КЛ-0,4 кВ от 2КТП № 2701 до ВРУ № 8.1 МКД № 18 по ул. Веронская в г. Краснодаре,Кабель АВБбШв сечение 4х95 мм2 | 0 |  |  |  | 0.2 |  | ДКП/ЗКИ |  | 1 | БП-000527 | 337 |  | - | - | - | - |  |  |  |  | 100%
| город Краснодар | Краснодар |  | КЛ-0,4 кВ от 2КТП № 2701 до ВРУ № 9.1 МКД № 20 по ул. Веронская в г. Краснодаре,Кабель АВБбШв сечение 4х95 мм2 | 0 |  |  |  | 0.5 |  | ДКП/ЗКИ |  | 1 | БП-000528 | 338 |  | - | - | - | - |  |  |  |  | 100%
17 | город Краснодар | Краснодар |  | 2КТП по ул.Шумана 2, 10/0,4 кВ , 800 кВА | 0 |  |  |  |  | да | ДКП/ЗКИ |  | да | 00-000051 | 21 |  | - | - | - | - |  |  |  |  | 100%
| город Краснодар | Краснодар |  | КЛ-10 АСБл от 2КТП 2КТП400 по ул.Шумана2 3х240 до БКТП 2103п | 0 |  |  |  |  | да | ДКП/ЗКИ | удалить! (линия в 900м 10кВ, по итогам уточнения тех.характеристик после инвентаризации перешла в линию 2980м см.ТП-2103, письмо 29,07.24 12:54) | 1 | 00-000055 | 22 |  | - | - | - | -
| город Краснодар | Краснодар |  | КЛ-0,4 кВ от 2КТП-400 по ул.Шумана 2 до ВРУ жилых домов | 0 |  |  |  |  | да | ДКП/ЗКИ | На ОС линия 0,4 кВ 1980м? Удалить, письмо 19.07.24 16:19 (удаляем 1960м, а оставляем 2535м по инвентаризации) | 1 | 00-000057 | 30 |  | - | - | - | -
| город Краснодар | Краснодар |  | КЛ-0,4 кВ от 2КТП по ул.Шумана 2 до ВРУ жилых домов | 0 |  |  |  | 2.535 |  | ДКП/ЕГРН | Инвентаризация, строка 37 уточнение тех.характеристик; в приказе №30 длина указана 1960м. Пояснения от главного бухгалтера: в данном случае нового приказа не будет, так как она введена раньше с длиной 1960 метров по ДКП №22. (длина уточнена в результате инвентаризации) | 1 | 00-000057 | 30 |  | - | - | - | - |  |  |  |  | 100% |  | 2.535
18 | город Краснодар | Краснодар |  | 2КТП-3115п, 10/0,4 кВ , 800 кВА | 0 |  |  |  |  | да | ДКП/ЗКИ |  | да | 00-000049 | 18 |  | - | - | - | - |  |  |  |  | 100%
| город Краснодар | Краснодар |  | 2КЛ-10 АСБл 3х240 от 2КТП-3115п до до 2КТП-400 по ул.Шумана 2 | 0 |  |  | 0.765 |  | да | ДКП/ЗКИ |  | 1 | 00-000054 | 23 |  | - | - | - | - |  |  |  |  | 100%
| город Краснодар | Краснодар |  | КЛ-10 кВ АСБл 3х240 от 2КТП 3115п до 2КТП-2778п | 0 |  |  | 0.524 |  | да | ДКП/ЕГРН |  | 1 | 00-000053 | 24 |  | - | - | - | - |  |  |  |  | 100%
| город Краснодар | Краснодар |  | КЛ 0,4 кВ от 2КТП 3115п до ВРУ жилых домов | 0 |  |  |  | 1.94 | да | ДКП/ЗКИ |  | 1 | 00-000056 | 25 |  | - | - | - | - |  |  |  |  | 100%
19 | город Краснодар | Краснодар |  | 2КТП-3116п, 10/0,4 кВ , 1260 кВА | 0 |  |  |  |  | да | ДКП/ЗКИ |  | да | 00-000050 | 19 |  | - | - | - | - |  |  |  |  | 100%
| город Краснодар | Краснодар |  | 2КЛ-10 кВ АСБл 2(3*240мм2)от 2БРТП №2103 до 2КТП-3116п | 0 |  |  | 3.2 |  |  | ЕГРН | КЛ выявлена при инвентаризации, нет ДКП; | 1 | БП-000399 | 211 |  | - | - | - | - |  |  |  |  | 100% |  | 3.2
| город Краснодар | Краснодар |  | КЛ-0,4кВ от 2КТП №3116п до ВРУ жилых домов | 0 |  |  |  | 3.44 |  | ДКП/ЕГРН | Инвентаризация, строка 39, уточнение тех.характеристик; ранее линия оформлена на длину 1850м по ДКП №22, по результатам инвентаризации уточнена 3440м; | 1 | 00-000059 | 27 |  | - | - | - | - |  |  |  |  | 100% |  | 3.44
| город Краснодар | Краснодар |  | 2КЛ-10 кВ от 2КТП-10/0,4 кВ №2543п до 2КТП-10/0,4 кВ № 3116п | 0 | [5 empty] | ЗКИ | 500 м удалили т.к. она учтена к ТП-2543 в последней строке, письмо от 22.07.24 13:40 | 1 |  |  |  | - | - | - | -
| город Краснодар | Краснодар |  | КЛ 10 кВ от 2КТП-2701п до 2КТП-3116п | 0 |  |  | 1.6 |  | да | ДКП/ЗКИ |  | 1 | 00-000058 | 26 |  | - | - | - | - |  |  |  |  | 100%
| город Краснодар | Краснодар |  | КЛ 0,4 кВ от 2КТП-3116п до ВРУ жилых домов | 0 |  |  |  |  | да | ДКП/ЗКИ | удалить (1850м 0,4 кВ, оставить 3440м инвентаризация), письмо 19,07.24 16:19 |  | 00-000059 | 27 |  | - | - | - | -
20 | город Краснодар | Краснодар |  | 2КТП -3106п, 10/0,4 кВ , 2000 кВА | 0 |  |  |  |  | да | ДКП/ЕГРН |  | да | 00-000045 | 17 |  | - | - | - | - | 2000 |  |  |  | 100%
| город Краснодар | Краснодар |  | 2КЛ-10 АСБл 3х240 мм от 2КТП-2962п до 2КТП-3106п L=390х2 | 0 |  |  | 0.78 |  | да | ДКП/ЕГРН |  | 1 | 00-000046 | 16 |  | - | - | - | - |  | 0.78 |  |  | 100%
| город Краснодар | Краснодар |  | КЛ-0,4 кВ от 2КТП-3106п до ВРУ жилого дома Литер 7 L=1600м | 0 |  |  |  | 1.6 |  | ДКП/ЕГРН |  | 1 | 00-000048 | 15 |  | - | - | - | - |  |  |  |  | 100%
| город Краснодар | Краснодар |  | КЛ-0,4 кВ от 2КТП-3106п до ВРУ жилого дома Литер 3 L=1380м | 0 |  |  |  | 1.38 |  | ЕГРН | КЛ выявлена при инвентаризации, нет ДКП; | 1 | БП-000402 | 208 |  | - | - | - | - |  |  |  |  | 100% |  | 1.38
| город Краснодар | Краснодар |  | КЛ-0,4 кВ от ТП-3106п до ВРУ литер 5 в ЖК «Модеград» | 0 |  |  |  | 0.78 |  | ЕГРН | КЛ выявлена при инвентаризации, нет ДКП; | 1 | БП-000401 | 209 |  | - | - | - | - |  |  |  |  | 100% |  | 0.78
| город Краснодар | Краснодар |  | 2КЛ-0,4 АВБбШв 4х120 L=375х2м (ТП-3106) | 0 |  |  |  | 0.75 | да | ДКП/ЗКИ |  | 1 | 00-000047 | 14 |  | - | - | - | - |  |  |  |  | 100%
21 | город Краснодар | Краснодар |  | 2КТП-3107п, 10/0,4 кВ , 2000 кВА | 0 |  |  |  |  | да | ДКП/ЕГРН |  | да | 00-000052 | 20 |  | - | - | - | - |  |  |  |  | 100%
| город Краснодар | Краснодар |  | КЛ-0,4 кВ от 2КТП-1000/10/0,4 кВ №3107п к ВРУ много кв жил дома №8 по ул. Античная, L=164м | 0 |  |  |  | 0.164 |  | ДКП/ЕГРН |  | 1 | БП-000299 | 108 |  | - | - | - | - |  |  |  |  | 100%
| город Краснодар | Краснодар |  | КЛ-10 кВ от 2КТП-1000/10/0,4 кВ №3107п до точки врезки в сущ КЛ-10 кВ протяженностью 111м. | 0 |  |  | 0.111 |  |  | ДКП/ЕГРН |  | 1 | БП-000300 | 109 |  | - | - | - | - |  |  |  |  | 100%
| город Краснодар | Краснодар |  | КЛ-10 кВ от 2КТП-2730п до 2КТП-3107п, 3х240 L=330*2м | 0 |  |  | 0.66 |  | да | ДКП/ЗКИ | задвоение с линией 10кВ в п.12 (ТП-2730), удалили 760м в п.12 (письмо 19.06.2024); Почему удалили в ОС линию 660м от ТП-3107п, она должна быть в обеих ТП?; Ответ: ТСО решили отражать линии в одной из ТП; | 1 | 00-000061 | 29 |  | - | - | - | - |  |  |  |  | 100%
| город Краснодар | Краснодар |  | КЛ-0,4 кВ от 2КТП-3107п до литера 1, 4х185 L=120*2м | 0 |  |  |  | 0.24 | да | ДКП/ЗКИ |  | 1 | 00-000060 | 28 |  | - | - | - | - |  |  |  |  | 100%
22 | город Краснодар | Краснодар |  | 2БКТП-3158п, 10/0,4 кВ , 2000 кВА | 0 |  |  |  |  | да | СМР/ЗКИ | Сумма ИК складывается из СМР ЭнергоГарант+, поставка ТП от Кубаньэлектрощит, + хоз.способ-. Ответ : на хоз.способ не делают КС-2, есть авансовый отчет на 15 т.р. | да | 00-000062 | 2 |  | да | да | да | - |  |  |  |  | 100%
| город Краснодар | Краснодар |  | 2КЛ-10 кВ от 2КТП-10/0,4 кВ №3158п до 2КТП-10/0,4 кВ №2431п | 0 |  |  | 0.83 |  |  | СМР/ЗКИ |  | 1 | 00-000063 | 3 |  | да | да | да | - |  |  |  |  | 100%
23 | город Краснодар | Краснодар |  | 2КТП-3024п, 10/0,4 кВ , 2000 кВА | 0 |  |  |  |  | да | ДКП/ЕГРН |  | да | 00-000040 | 10 | ? | - | - | - | - |  |  |  |  | 100%
| город Краснодар | Краснодар |  | 2КЛ-10 АСБл 3*240 мм от 2КТП-2431п до 2КТП-3024п | 0 |  |  | 3.5 |  | да | ДКП/ЕГРН |  | 1 | 00-000037 | 2 |  | - | - | - | - |  |  |  |  | 100%
| город Краснодар | Краснодар |  | КЛ-0,4 кВ от 2КТП-10/0,4 кВ №3024 до ВРУ многоквартир домов | 0 |  |  |  | 2.232 |  | ДКП/ЗКИ | Риски: в ДКП ссылка на ЕГРН (23:43:0106012:2966 (0,4кВ) от 23.10.2019 186м) | 1 | 00-000041 | 11 |  | - | - | - | - |  |  |  |  | 100%
| город Краснодар | Краснодар |  | КЛ-0,4 кВ от 2КТП-3024п до ВРУ на з/у с к/н 23:43:01066012:4109, L=80м. | 0 |  |  |  | 0.08 |  | СМР/ЗКИ | где Ростехнадзор? Ответ 29.07.24 нет акта Ростехнадзора; | 1 | 00-000084 | 13 |  | да | да | ? | - |  |  |  |  | 75%
24 | город Краснодар | Краснодар |  | 2БКТП-1974п, 10/0,4 кВ , 2000 кВА | 0 |  |  |  |  | да | ДКП/ЗКИ |  | да | 000000046 | 7 | АОТП от 03.2018 № 757998 | - | - | - | - | 2000 |  |  |  | 100%
| город Краснодар | Краснодар |  | КЛ 0,4 кВ от БРТП-1974п до ВУ-1, ВУ-3, ВУ-5, ЖК Академический | 0 |  |  |  | 2.83 | да | ДКП/ЗКИ |  | 1 | 000000048 | 8 |  | - | - | - | - |  |  | 2.83 |  | 100%
| город Краснодар | Краснодар |  | КЛ 10 кВ З-2-113-БРТП-1974п, КЛ-10 кВ З-2-114-БРТП-1974п, ЖК Академический | 0 |  |  | 0.825 |  | да | ДКП/ЗКИ |  | 1 | 000000047 | 9 |  | - | - | - | - |  | 0.825 |  |  | 100%
| город Краснодар | Краснодар |  | КЛ 0,4 кВ от ВУ-1 до станции перекачки ливневых вод, длиной 112 м, ЖК Академический | 0 |  |  |  | 0.112 | да | ДКП/ЗКИ |  | 1 | 000000049 | 10 |  | - | - | - | - |  |  | 0.112 |  | 100%
| город Краснодар | Краснодар |  | КЛ 0,4 кВ от ВУ-1 до КНС, ЖК Академический | 0 |  |  |  | 0.14 | да | ДКП/ЗКИ | ЕГРН не берем | 1 | 000000050 | 11 |  | - | - | - | - |  |  | 0.14 |  | 100%
| город Краснодар | Краснодар |  | Наружное освещение: КЛ 0,4 кВ, опоры - 19 шт. ЖК Академический | 0 |  |  |  | 0.84 | да | ДКП/ЗКИ | ЕГРН не берем | 1 | 00000051 | 12 |  | - | - | - | - |  |  | 0.84 |  | 100%
25 | город Краснодар | Краснодар |  | 2БКТП-1992п, 10/0,4 кВ , 1260 кВА | 0 |  |  |  |  | да | ДКП/ЗКИ | Для сведения: В ЕГРН нет ТП? | да | 000000025 | 1 |  | - | - | - | - | 1260 |  |  |  | 100%
| город Краснодар | Краснодар |  | КЛ-10 кВ АСБл3*240 1042м | 0 |  |  | 1.042 |  |  | ДКП/ЗКИ |  | 1 | 000000029 | 6 |  | - | - | - | - |  | 1.042 |  |  | 100%
| город Краснодар | Краснодар |  | КЛ-10 кВ АСБл3*240 1042м | 0 |  |  | 1.042 |  |  | ДКП/ЗКИ |  | 1 | 000000023 | 5 |  | - | - | - | - |  | 1.042 |  |  | 100%
| город Краснодар | Краснодар |  | КЛ-0,4 кВ АВБШВ 4*50 100м | 0 |  |  |  | 0.1 |  | ДКП/ЗКИ |  | 1 | 000000026 | 4 |  | - | - | - | - |  |  | 0.1 |  | 100%
| город Краснодар | Краснодар |  | КЛ-0,4 кВ АВБШВ 4*50 179м | 0 |  |  |  | 0.179 |  | ДКП/ЗКИ |  | 1 | 000000027 | 3 |  | - | - | - | - |  |  | 0.179 |  | 100%
| город Краснодар | Краснодар |  | КЛ-0,4 кВ АВБШВ 4*95 470м | 0 |  |  |  | 0.47 |  | ДКП/ЗКИ |  | 1 | 000000028 | 2 |  | - | - | - | - |  |  | 0.769 |  | 100%
26 | город Краснодар | Краснодар |  | 2КТП-2642п, 10/0,4 кВ , 2000 кВА | 0 |  |  |  |  | да | ДКП/ЕГРН |  | да | 00-000021 | 1 |  | - | - | - | - | 2000 |  |  |  | 100%
| город Краснодар | Краснодар |  | 2КЛ-10 кВ АСБл 2(3*240мм2) L=2*290=180м | 0 |  |  | 0.308 |  | да | ДКП/ЕГРН |  | 1 | 00-000025 | 2 |  | - | - | - | - |  | 0.18 |  |  | 100%
| город Краснодар | Краснодар |  | КЛ-0,4кВ от 2КТП-10/0,4 кВ №2642п до ВРУ многокравтирных домов, выполненная кабелем АВБбШв (4*185 мм), L=949м. | 0 |  |  |  | 0.949 | да | ДКП/ЗКИ |  | 1 | 00-000027 | 3 |  | - | - | - | - |  |  | 0.949 |  | 100%
27 | город Краснодар | Краснодар |  | 2КТП-2288п, 10/0,4 кВ , 2000 кВА | 0 |  |  |  |  | да | ДКП/ЕГРН |  | да | 00-000022 | 4 |  | - | - | - | - | 2000 |  |  |  | 100%
| город Краснодар | Краснодар |  | КЛ-10кВ АСБл 2(3*240мм2) | 0 |  |  | 0.308 |  | да | ДКП/ЕГРН | Длина линии в ОС под ИК 154м*2=308м; делаем ЗКИ по трем линиям под ИК | 1 | 00-000026 | 5 |  | - | - | - | - |  | 0.58 |  |  | 100%
| город Краснодар | Краснодар |  | КЛ-0,4кВ АВБбШв (4*50 мм) | 0 |  |  |  | 0.949 | да | ДКП/ЗКИ |  | 1 | 00-000028 | 6 |  | - | - | - | - |  |  | 0.949 |  | 100%
28 | город Краснодар | Краснодар |  | 2КТП-2231п, 10/0,4 кВ , 2000 кВА | 0 |  |  |  |  | да | ДКП/ЕГРН |  | да | 00-000023 | 7 |  | - | - | - | - | 2000 |  |  |  | 100%
| город Краснодар | Краснодар |  | КЛ-10кВ АСБл 2(3*240мм2) | 0 |  |  | 0.31 |  | да | ДКП/ЕГРН | Длина линии в ОС под ИК; делаем ЗКИ по трем линиям под ИК; | 1 | 00-000024 | 8 |  | - | - | - | - |  | 0.22 |  |  | 100%
| город Краснодар | Краснодар |  | КЛ-0,4кВ АВБбШв (4*50 мм) | 0 |  |  |  | 0.949 | да | ДКП/ЗКИ |  | 1 | 00-000029 | 9 |  | - | - | - | - |  |  | 0.949 |  | 100%
29 | город Краснодар | Краснодар |  | 2БКТП-1625п, 10/0,4 кВ , 2000 кВА | 0 |  |  |  |  | да | ДКП/ЗКИ |  | да | 00-000018 | 10 | АОТП от 07.10.2019 № 508-СЮЛ | - | - | - | - |  |  |  |  | 100%
30 | город Краснодар | Краснодар |  | 2БКТП-2014п, 10/0,4 кВ , 2000 кВА | 0 |  |  |  |  | да | ДКП/ЗКИ |  | да | БП-000513 | 323 | АоТП от 27.05.2019 № 224/1-СЮЛ | - | - | - | - |  |  |  |  | 100%
31 | город Краснодар | Краснодар |  | 2БКТП-2015п, 10/0,4 кВ , 2000 кВА | 0 |  |  |  |  | да | ДКП/ЗКИ |  | да | БП-000514 | 324 |  | - | - | - | - |  |  |  |  | 100%
| город Краснодар | Краснодар |  | КЛ-10 кВ от 2БКТП-1225п до 2БКТП-1000/10/0,4 кВ №2014п, L=482м. | 0 |  |  | 0.482 |  |  | ДКП/ЗКИ | данная линия отражена на ОС ТП-2014; Риски: В ДКП отмечено что данная линия в 482м это недвижимое имущество; | 1 | БП-000511 | 321 |  | - | - | - | - |  |  |  |  | 100%
| город Краснодар | Краснодар |  | КЛ-10 кВ от 2БКТП-1000/10/0,4 кВ №2014п до 2БКТП-1000/10/0,4 кВ №2015п, L=350м. | 0 |  |  | 0.35 |  |  | ДКП/ЗКИ | Риски: В ДКП отмечено что данная линия в 350м это недвижимое имущество; | 1 | БП-000512 | 322 |  | - | - | - | - |  |  |  |  | 100%
| город Краснодар | Краснодар |  | КЛ-0,4 кВ от 2БКТП-1000/10/0,4 кВ №2014п и 2БКТП-1000/10/0,4 кВ №2015п к ВРУ жилыхдомов в ЖК "Европейский", L=9420м. | 0 |  |  |  | 9.42 |  | ДКП/ЗКИ | Линия 9420м отражена в ОС ТП-2014=5736м и ТП-2015=3684м; | 1 | БП-000515 | 325 |  | - | - | - | - |  |  |  |  | 100%
32 | город Краснодар | Краснодар |  | 2КТП-3206п, 10/0,4 кВ , 2000 кВА | 0 |  |  |  |  | да | ДКП/ЕГРН |  | да | БП-000195 | 5 | АоТП № 072 от 19.07.2021 и № 700378 от 24.11.2022 | - | - | - | - |  |  |  |  | 100%
| город Краснодар | Краснодар |  | КЛ-10 кВ от II с.ш. 2КТП-ккв-1000/10/0,4 №3206 до Iiс.ш.2КТП-кк-1250/10/0,4 кВ №3207п | 0 |  |  | 0.1843 |  |  | ДКП/ЗКИ | взял протяженность из ИК | 1 | БП-000112 | 18 |  | - | - | - | - |  |  |  |  | 100%
| город Краснодар | Краснодар |  | КЛ-10 кВ от с.ш. 2КТП-ккв-1000/10/0,4 до с.ш.2КТП-кк-1250/10/0,4 кВ №3208п | 0 |  |  | 0.3757 |  |  | ДКП/ЗКИ | взял протяженность из ИК | 1 | БП-000114 | 20 |  | - | - | - | - |  |  |  |  | 100%
| город Краснодар | Краснодар |  | КЛ-10 кВ от II с.ш. 2КТП-ккв-1000/10/0,4 №3206 до II с.ш.2КТП-кк-1250/10/0,4 кВ №3208п | 0 |  |  | 0.1843 |  |  | ДКП/ЗКИ | взял протяженность из ИК | 1 | БП-000113 | 19 |  | - | - | - | - |  |  |  |  | 100%
| город Краснодар | Краснодар |  | КЛ-10 кВ от II с.ш. 2КТП-ккв-1000/10/0,4 №3206 до II с.ш.2КТП-кк-1250/10/0,4 кВ №3208п | 0 |  |  | 0.3757 |  |  | ДКП/ЗКИ | взял протяженность из ИК | 1 | БП-000111 | 17 |  | - | - | - | - |  |  |  |  | 100%
| город Краснодар | Краснодар |  | КЛ-0,4 кВ от 2КТП-3206п | 0 |  |  |  | 0.043 |  | ДКП/ЗКИ |  | 1 | БП-000215 | 25 |  | - | - | - | - |  |  |  |  | 100%
| город Краснодар | Краснодар |  | КЛ-0,4 кВ от 2КТП-3206п | 0 |  |  |  | 0.196 |  | ДКП/ЗКИ |  | 1 | БП-000222 | 31 |  | - | - | - | - |  |  |  |  | 100%
| город Краснодар | Краснодар |  | КЛ-0,4 кВ от 2КТП-3206п | 0 |  |  |  | 0.159 |  | ДКП/ЗКИ |  | 1 | БП-000221 | 30 |  | - | - | - | - |  |  |  |  | 100%
| город Краснодар | Краснодар |  | КЛ-0,4 кВ от 2КТП-3206п | 0 |  |  |  | 0.132 |  | ДКП/ЗКИ |  | 1 | БП-000220 | 29 |  | - | - | - | - |  |  |  |  | 100%
| город Краснодар | Краснодар |  | КЛ-0,4 кВ от 2КТП-3206п | 0 |  |  |  | 0.052 |  | ДКП/ЗКИ |  | 1 | БП-000218 | 28 |  | - | - | - | - |  |  |  |  | 100%
| город Краснодар | Краснодар |  | КЛ-0,4 кВ от 2КТП-3206п | 0 |  |  |  | 0.058 |  | ДКП/ЗКИ |  | 1 | БП-000217 | 27 |  | - | - | - | - |  |  |  |  | 100%
| город Краснодар | Краснодар |  | КЛ-0,4 кВ от 2КТП-3206п | 0 |  |  |  | 0.082 |  | ДКП/ЗКИ |  | 1 | БП-000216 | 26 |  | - | - | - | - |  |  |  |  | 100%
| город Краснодар | Краснодар |  | КЛ-0,4 кВ от 2КТП-3206п | 0 |  |  |  | 0.043 |  | ДКП/ЗКИ |  | 1 | БП-000198 | 8 |  | - | - | - | - |  |  |  |  | 100%
| город Краснодар | Краснодар |  | КЛ-0,4 кВ от I с.ш. 2КТП-ккв-1000/10/0,4 №3206 до ВРУ Административного здания Литер 7,2 до с.ш.2КТП-кк-1250/10/0,4 кВ №3208п | 0 |  |  |  | 0.3177 |  | ДКП/ЗКИ | ввиду отсутствия длины в ДКП, взял из предыдущего договора | 1 | БП-000101 | 7 |  | - | - | - | - |  |  |  |  | 100%
| город Краснодар | Краснодар |  | КЛ-0,4 кВ от 2КТП-3206п | 0 |  |  |  | 0.159 |  | ДКП/ЗКИ |  | 1 | БП-000203 | 13 |  | - | - | - | - |  |  |  |  | 100%
| город Краснодар | Краснодар |  | КЛ-0,4 кВ от 2КТП-3206п | 0 |  |  |  | 0.196 |  | ДКП/ЗКИ |  | 1 | БП-000204 | 14 |  | - | - | - | - |  |  |  |  | 100%
| город Краснодар | Краснодар |  | КЛ-0,4 кВ от 2КТП-3206п | 0 |  |  |  | 0.052 |  | ДКП/ЗКИ |  | 1 | БП-000201 | 11 |  | - | - | - | - |  |  |  |  | 100%
| город Краснодар | Краснодар |  | КЛ-0,4 кВ от 2КТП-3206п | 0 |  |  |  | 0.058 |  | ДКП/ЗКИ |  | 1 | БП-000200 | 10 |  | - | - | - | - |  |  |  |  | 100%
| город Краснодар | Краснодар |  | КЛ-0,4 кВ от 2КТП-3206п | 0 |  |  |  | 0.082 |  | ДКП/ЗКИ |  | 1 | БП-000199 | 9 |  | - | - | - | - |  |  |  |  | 100%
| город Краснодар | Краснодар |  | КЛ-0,4 кВ от 2КТП-3206п | 0 |  |  |  | 0.132 |  | ДКП/ЗКИ |  | 1 | БП-000202 | 12 |  | - | - | - | - |  |  |  |  | 100%
33 | город Краснодар | Краснодар |  | 2КТП-3207п, 10/0,4 кВ , 2500 кВА | 0 |  |  |  |  | да | ДКП/ЕГРН | Риски: в акте приема обор-я ошибочно 2*1000, в ДКП и ИК 2*1250. | да | БП-000196 | 6 |  | - | - | - | - |  |  |  |  | 75% | #REF!
| город Краснодар | Краснодар |  | КЛ-0,4 кВ от 2КТП-3207п | 0 |  |  |  | 0.057 |  | ДКП/ЗКИ |  | 1 | БП-000227 | 36 |  | - | - | - | - |  |  |  |  | 100%
| город Краснодар | Краснодар |  | КЛ-0,4 кВ от 2КТП-3207п | 0 |  |  |  | 0.144 |  | ДКП/ЗКИ |  | 1 | БП-000223 | 32 |  | - | - | - | - |  |  |  |  | 100%
| город Краснодар | Краснодар |  | КЛ-0,4 кВ от 2КТП-3207п | 0 |  |  |  | 0.096 |  | ДКП/ЗКИ |  | 1 | БП-000224 | 33 |  | - | - | - | - |  |  |  |  | 100%
| город Краснодар | Краснодар |  | КЛ-0,4 кВ от 2КТП-3207п | 0 |  |  |  | 0.13 |  | ДКП/ЗКИ |  | 1 | БП-000225 | 34 |  | - | - | - | - |  |  |  |  | 100%
| город Краснодар | Краснодар |  | КЛ-0,4 кВ от 2КТП-3207п | 0 |  |  |  | 0.095 |  | ДКП/ЗКИ |  | 1 | БП-000226 | 35 |  | - | - | - | - |  |  |  |  | 100%
| город Краснодар | Краснодар |  | КЛ-0,4 кВ от 2КТП-3207п | 0 |  |  |  | 0.059 |  | ДКП/ЗКИ |  | 1 | БП-000228 | 37 |  | - | - | - | - |  |  |  |  | 100%
| город Краснодар | Краснодар |  | КЛ-0,4 кВ от 2КТП-3207п | 0 |  |  |  | 0.135 |  | ДКП/ЗКИ |  | 1 | БП-000229 | 38 |  | - | - | - | - |  |  |  |  | 100%
| город Краснодар | Краснодар |  | КЛ-0,4 кВ от 2КТП-3207п | 0 |  |  |  | 0.144 |  | ДКП/ЗКИ |  | 1 | БП-000205 | 15 |  | - | - | - | - |  |  |  |  | 100%
| город Краснодар | Краснодар |  | КЛ-0,4 кВ от 2КТП-3207п | 0 |  |  |  | 0.096 |  | ДКП/ЗКИ |  | 1 | БП-000206 | 16 |  | - | - | - | - |  |  |  |  | 100%
| город Краснодар | Краснодар |  | КЛ-0,4 кВ от 2КТП-3207п | 0 |  |  |  | 0.13 |  | ДКП/ЗКИ |  | 1 | БП-000207 | 17 |  | - | - | - | - |  |  |  |  | 100%
| город Краснодар | Краснодар |  | КЛ-0,4 кВ от 2КТП-3207п | 0 |  |  |  | 0.095 |  | ДКП/ЗКИ |  | 1 | БП-000208 | 18 |  | - | - | - | - |  |  |  |  | 100%
| город Краснодар | Краснодар |  | КЛ-0,4 кВ от 2КТП-3207п | 0 |  |  |  | 0.057 |  | ДКП/ЗКИ |  | 1 | БП-000209 | 19 |  | - | - | - | - |  |  |  |  | 100%
| город Краснодар | Краснодар |  | КЛ-0,4 кВ от 2КТП-3207п | 0 |  |  |  | 0.059 |  | ДКП/ЗКИ |  | 1 | БП-000210 | 20 |  | - | - | - | - |  |  |  |  | 100%
| город Краснодар | Краснодар |  | КЛ-0,4 кВ от 2КТП-3207п | 0 |  |  |  | 0.135 |  | ДКП/ЗКИ |  | 1 | БП-000211 | 21 |  | - | - | - | - |  |  |  |  | 100%
34 | город Краснодар | Краснодар |  | 2КТП-3208п, 10/0,4 кВ , 2500 кВА | 0 |  |  |  |  | да | ДКП/ЕГРН | Риски: в акте приема обор-я ошибочно 2*1000, в ДКП, приказе №7 и ИК 2*1250. | да | БП-000197 | 7 |  | - | - | - | - |  |  |  |  | 100% | #REF!
| город Краснодар | Краснодар |  | КЛ-0,4 кВ от 2КТП-3208п | 0 |  |  |  | 0.133 |  | ДКП/ЗКИ |  | 1 | БП-000214 | 24 |  | - | - | - | - |  |  |  |  | 100%
| город Краснодар | Краснодар |  | КЛ-0,4 кВ от 2КТП-3208п | 0 |  |  |  | 0.159 |  | ДКП/ЗКИ |  | 1 | БП-000213 | 23 |  | - | - | - | - |  |  |  |  | 100%
| город Краснодар | Краснодар |  | КЛ-0,4 кВ от 2КТП-3208п | 0 |  |  |  | 0.195 |  | ДКП/ЗКИ |  | 1 | БП-000212 | 22 |  | - | - | - | - |  |  |  |  | 100%
| город Краснодар | Краснодар |  | КЛ-0,4 кВ от 2КТП-3208п | 0 |  |  |  | 0.0762 |  | ДКП/ЗКИ | ввиду отсутствия длины в ДКП, взял из предыдущего договора | 1 | БП-000105 | 11 |  | - | - | - | - |  |  |  |  | 100%
| город Краснодар | Краснодар |  | КЛ-0,4 кВ от 2КТП-3208п | 0 |  |  |  | 0.0536 |  | ДКП/ЗКИ | ввиду отсутствия длины в ДКП, взял из предыдущего договора | 1 | БП-000104 | 10 |  | - | - | - | - |  |  |  |  | 100%
| город Краснодар | Краснодар |  | КЛ-0,4 кВ от 2КТП-3208п | 0 |  |  |  | 0.047 |  | ДКП/ЗКИ | ввиду отсутствия длины в ДКП, взял из предыдущего договора | 1 | БП-000103 | 9 |  | - | - | - | - |  |  |  |  | 100%
| город Краснодар | Краснодар |  | КЛ-0,4 кВ от 2КТП-3208п | 0 |  |  |  | 0.1983 |  | ДКП/ЗКИ | ввиду отсутствия длины в ДКП, взял из предыдущего договора | 1 | БП-000106 | 12 |  | - | - | - | - |  |  |  |  | 100%
| город Краснодар | Краснодар |  | КЛ-0,4 кВ от 2КТП-3208п | 0 |  |  |  | 0.0498 |  | ДКП/ЗКИ | ввиду отсутствия длины в ДКП, взял из предыдущего договора | 1 | БП-000102 | 8 |  | - | - | - | - |  |  |  |  | 100%
| город Краснодар | Краснодар |  | КЛ-0,4 кВ от 2КТП-3208п | 0 |  |  |  | 0.133 |  | ДКП/ЗКИ |  | 1 | БП-000232 | 41 |  | - | - | - | - |  |  |  |  | 100%
| город Краснодар | Краснодар |  | КЛ-0,4 кВ от 2КТП-3208п | 0 |  |  |  | 0.159 |  | ДКП/ЗКИ |  | 1 | БП-000231 | 40 |  | - | - | - | - |  |  |  |  | 100%
| город Краснодар | Краснодар |  | КЛ-0,4 кВ от 2КТП-3208п | 0 |  |  |  | 0.195 |  | ДКП/ЗКИ |  | 1 | БП-000230 | 39 |  | - | - | - | - |  |  |  |  | 100%
| город Краснодар | Краснодар |  | КЛ-0,4 кВ от 2КТП-3208п | 0 |  |  |  | 0.0762 |  | ДКП/ЗКИ | ввиду отсутствия длины в ДКП, взял из предыдущего договора | 1 | БП-000109 | 15 |  | - | - | - | - |  |  |  |  | 100%
| город Краснодар | Краснодар |  | КЛ-0,4 кВ от 2КТП-3208п | 0 |  |  |  | 0.0536 |  | ДКП/ЗКИ | ввиду отсутствия длины в ДКП, взял из предыдущего договора | 1 | БП-000108 | 14 |  | - | - | - | - |  |  |  |  | 100%
| город Краснодар | Краснодар |  | КЛ-0,4 кВ от 2КТП-3208п | 0 |  |  |  | 0.047 |  | ДКП/ЗКИ | ввиду отсутствия длины в ДКП, взял из предыдущего договора | 1 | БП-000107 | 13 |  | - | - | - | - |  |  |  |  | 100%
| город Краснодар | Краснодар |  | КЛ-0,4 кВ от 2КТП-3208п | 0 |  |  |  | 0.1983 |  | ДКП/ЗКИ | взял протяженность из ИК | 1 | БП-000110 | 16 |  | - | - | - | - |  |  |  |  | 100%
35 | город Краснодар | Краснодар |  | 2БКТП-2759п, 10/0,4 кВ , 2000 кВА | 0 |  |  |  |  | да | ДА с правом выкупа/ЗКИ | сумма в ДА с правом выкупа отлич от ИК на сумму арендных платежей! | да | БП-000159 | 6 | № 619 от 04.10.2022 | - | - | - | - |  |  |  |  | 100%
| город Краснодар | Краснодар |  | КЛ-10 кВ от 1 с.ш. РУ-10 кВ ТП №2759 до 1 с.ш. РУ-10 кВ ТП№2760 | 0 |  |  | 0.222 |  | да | ДА с правом выкупа/ЗКИ | сумма в ДА с правом выкупа отлич от ИК на сумму арендных платежей! Чем доказать передачу | 1 | БП-000167 | 14 |  | - | - | - | - |  |  |  |  | 100%
| город Краснодар | Краснодар |  | КЛ-10 кВ от 1 с.ш. РУ-10 кВ ТП №2759 до 2 с.ш. РУ-10 кВ ТП№2760 | 0 |  |  | 0.222 |  |  | ДА с правом выкупа/ЗКИ | Проверьте договор, там линия от 1 секции шин | 1 | БП-000168 | 15 |  | - | - | - | - |  |  |  |  | 100%
| город Краснодар | Краснодар |  | КЛ-0,4 кВ от РУ-0,4 кВ ТП№2759 до ВРУ ж/д (литер №37,1 б/с) | 0 |  |  |  | 0.148 | да | ДА с правом выкупа/ЗКИ | сумма в ДА с правом выкупа отлич от ИК на сумму арендных платежей! | 1 | БП-000161 | 8 |  | - | - | - | - |  |  |  |  | 100%
| город Краснодар | Краснодар |  | КЛ-0,4 кВ от РУ-0,4 кВ ТП№2759 до ВРУ ж/д (литер №37,4 б/с) | 0 |  |  |  | 0.302 |  | ДА с правом выкупа/ЗКИ | сумма в ДА с правом выкупа отлич от ИК на сумму арендных платежей! | 1 | БП-000163 | 10 |  | - | - | - | - |  |  |  |  | 100%
| город Краснодар | Краснодар |  | КЛ-0,4 кВ от РУ-0,4 кВ ТП№2759 до ВРУ ж/д (литер №37,2 б/с) | 0 |  |  |  | 0.204 |  | ДА с правом выкупа/ЗКИ | сумма в ДА с правом выкупа отлич от ИК на сумму арендных платежей! | 1 | БП-000162 | 9 |  | - | - | - | - |  |  |  |  | 100%
| город Краснодар | Краснодар |  | 4КЛ-0,4 кВ от РУ-0,4 кВ 1 и 2 с.ш. 2БКТП №2759 до ВРУ ж/д | 0 |  |  |  | 0.76 |  | ДКП/ЗКИ |  | 1 | БП-000130 | 28 |  | - | - | - | - |  |  |  |  | 100%
36 | город Краснодар | Краснодар |  | 2БКТП-2760п, 10/0,4 кВ , 2000 кВА | 0 |  |  |  |  | да | ДА с правом выкупа/ЗКИ | сумма в ДА с правом выкупа отлич от ИК на сумму арендных платежей! | да | БП-000160 | 7 |  | - | - | - | - |  |  |  |  | 100%
| город Краснодар | Краснодар |  | КЛ-10 кВ от яч.6 РУ-10кВ 2БРТП-10/0,4 кВ №2741/2*160кВа до РУ-10 кВ 2БКТП-10/0,4кВ№2759/2*1000 кВа | 0 |  |  | 0.91 |  |  | ДА с правом выкупа/ЗКИ | В ИК ТП 2759 исправить на 2760? Ответ: Договор изначально составлен с ошибкой. Если исходить из него, то одна КЛ-10 от ТП-2741 приходит на ТП-2759п, а другая КЛ-10 кВ от той же ТП-2741 приходит на ТП-2760п. Так быть не может, по факту обе КЛ-10 приходят на ТП-2760п и это подтверждается АоТП (59-21) во вложении. | 1 | БП-000169 | 16 |  | - | - | - | - |  |  |  |  | 100%
| город Краснодар | Краснодар |  | КЛ-10 кВ от яч.9 РУ-10кВ 2БРТП-10/0,4 кВ №2741/2*160кВа до РУ-10 кВ 2БКТП-10/0,4кВ№2760/2*1000 кВа | 0 |  |  | 0.91 |  |  | ДА с правом выкупа/ЗКИ |  | 1 | БП-000170 | 17 |  | - | - | - | - |  |  |  |  | 100%
| город Краснодар | Краснодар |  | КЛ-0,4 кВ от РУ-0,4 кВ ТП №2760 до ВРУ ж/д (литер №40) | 0 |  |  |  | 0.256 |  | ДА с правом выкупа/ЗКИ | сумма в ДА с правом выкупа отлич от ИК на сумму арендных платежей! | 1 | БП-000164 | 11 |  | - | - | - | - |  |  |  |  | 100%
| город Краснодар | Краснодар |  | КЛ-0,4 кВ от РУ-0,4 кВ ТП №2760 до ВРУ ж/д (литер №41) | 0 |  |  |  | 0.172 |  | ДА с правом выкупа/ЗКИ | сумма в ДА с правом выкупа отлич от ИК на сумму арендных платежей! | 1 | БП-000165 | 12 |  | - | - | - | - |  |  |  |  | 100%
| город Краснодар | Краснодар |  | КЛ-0,4 кВ от РУ-0,4 кВ ТП №2760 до ВРУ ж/д (литер №42) | 0 |  |  |  | 0.252 |  | ДА с правом выкупа/ЗКИ | сумма в ДА с правом выкупа отлич от ИК на сумму арендных платежей! | 1 | БП-000166 | 13 |  | - | - | - | - |  |  |  |  | 100%
| город Краснодар | Краснодар |  | 4КЛ-0,4 кВ от РУ-0,4 кВ 1 и 2 с.ш. 2БКТП №2760 до ВРУ ж/д | 0 |  |  |  | 0.88 |  | ДКП/ЗКИ |  | 1 | БП-000131 | 29 |  | - | - | - | - |  |  |  |  | 100%
| город Краснодар | Краснодар |  | 2КЛ-0,4 кВ от РУ-0,4 кВ 1 и 2 с.ш. 2БКТП №2760 до ВРУ ж/д | 0 |  |  |  | 0.136 |  | ДКП/ЗКИ |  | 1 | БП-000127 | 26 |  | - | - | - | - |  |  |  |  | 100%
| город Краснодар | Краснодар |  | 2КЛ-0,4 кВ от РУ-0,4 кВ 1 и 2 с.ш. 2БКТП №2760 до ВРУ ж/д | 0 |  |  |  | 0.168 |  | ДКП/ЗКИ |  | 1 | БП-000128 | 27 |  | - | - | - | - |  |  |  |  | 100%
| город Краснодар | Краснодар |  | 2КЛ-0,4 кВ от РУ-0,4 кВ 1 и 2 с.ш. 2БКТП №2760 до ВРУ ж/д | 0 |  |  |  | 0.184 |  | ДКП/ЗКИ |  | 1 | БП-000129 | 30 |  | - | - | - | - |  |  |  |  | 100%
| город Краснодар | Краснодар |  | 2КЛ-0,4 кВ от РУ-0,4 кВ 1 и 2 с.ш. 2БКТП №2760 до ВРУ ж/д | 0 |  |  |  | 0.106 |  | ДКП/ЗКИ |  | 1 | БП-000126 | 25 |  | - | - | - | - |  |  |  |  | 100%
37 | город Краснодар | Краснодар |  | 2БКТП-3246п, 10/0,4 кВ , 1260 кВА | 0 |  |  |  |  | да | СМР/ЗКИ |  | да | 00-000077 | 9 | ? | да | да | да | - |  |  |  |  | 100%
| город Краснодар | Краснодар |  | КЛ-10 кВ от 2БКРП-3246п | 0 |  |  | 0.076 |  |  | СМР/ЗКИ |  | 1 | 00-000078 | 8 |  | да | да | да | - |  |  |  |  | 100%
38 | город Краснодар | Краснодар |  | 2КТП-3074п, 10/0,4 кВ , 2000 кВА | 0 |  |  |  |  | да | ДКП/ЗКИ |  | да | БП-000233 | 45 | АоТП №134 от 22.12.2020 | - | - | - | - |  |  |  |  | 100%
| город Краснодар | Краснодар |  | КЛ-10 кВ от 2КТП-3074п 2*1000 кВа | 0 |  |  | 0.876 |  |  | ДКП/ЗКИ |  | 1 | БП-000234 и БП-000235 | 46;47 |  | - | - | - | - |  |  |  |  | 100%
| город Краснодар | Краснодар |  | КЛ-0,4 кВ от 2КТП-3074п 2*1000 кВа | 0 |  |  |  | 0.568 |  | ДКП/ЗКИ |  | 1 | БП-000236, БП-000237, БП-000238, БП-000239, БП-000240, БП-000241, БП-000242, БП-000243 | 48;49;50;51;52;53;54;55 |  | - | - | - | - |  |  |  |  | 100%
38.1 линии без тп, не в критериях | город Краснодар | Краснодар |  | КЛ-10 кВ от ПС 110-10 Военгородок до БКТП-2430п - новая конфигурация | 0 |  |  | 3.206 |  |  | ДКП/ЕГРН | ТП-2430 не в собственности-не попадает в критерии; |  | 000000061 | 2 | ? | - | - | - | -
39 | город Краснодар | Краснодар |  | 2БКТП-3380п, 10/0,4 кВ , 2000 кВА | 0 |  |  |  |  | да | СМР/ЗКИ | В докум СМР, КС, ИК и ЗКИ разные названия объектов? Совпадает номер з/у к/н №23:43:0106012:610 и сумма ИК и КС3; | да | БП-000118 | 21 | № 726648 от 24.11.2022 | да | да | да | - |  |  |  |  | 100%
| город Краснодар | Краснодар |  | 2КЛ-10 кВ от 2БКТП-10/0,4 кВ №3380п до 2БКТП-10/0,4 кВ №3207п | 0 |  |  | 0.52 |  |  | СМР/ЗКИ | В докум СМР и ЗКИ разные названия; Совпадает номер з/у к/н №23:43:0106012:610 и сумма ИК и КС3; ООО ЭнергоГарант Договор №03-2020 от 27.03.2020 (доп.работы на КЛ-10кВ от ТП-3380п) увеличение стоимости КЛ-10 кВ до суммы в ИК; КС-3+смета=ИК | 1 | БП-000119 | 22 |  | ? | да | да | - |  |  |  |  | 75%
| город Краснодар | Краснодар |  | КЛ-0,4 кВ от 2БКТП №3380п до ВРУ на з.у. с кад.номером 23:43:0106012:5249, кабель АВБбШв, сечения 4*240 мм2, L=120м. | 0 |  |  |  | 0.12 |  | ДКП/ЗКИ |  | 1 | БП-000290 | 99 |  | - | - | - | - |  |  |  |  | 100%
| город Краснодар | Краснодар |  | КЛ-0,4 кВ от 2БКТП №3380п до ВРУ на з.у. с кад.номером 23:43:0106012:5250, кабель АВБбШв, сечения 4*240 мм2, L=129м. | 0 |  |  |  | 0.129 |  | ДКП/ЗКИ |  | 1 | БП-000291 | 100 |  | - | - | - | - |  |  |  |  | 100%
| город Краснодар | Краснодар |  | КЛ-0,4 кВ от 2БКТП №3380п до ВРУ на з.у. с кад.номером 23:43:0106012:4098, кабель АВБбШв, сечения 4*240 мм2, L=100м. | 0 |  |  |  | 0.1 |  | ДКП/ЗКИ |  | 1 | БП-000292 | 101 |  | - | - | - | - |  |  |  |  | 100%
| город Краснодар | Краснодар |  | КЛ-0,4 кВ от 2БКТП №3380п до ВРУ на з.у. с кад.номером 23:43:0106012:2179, кабель АВБбШв, сечения 4*240 мм2, L=110м. | 0 |  |  |  | 0.11 |  | ДКП/ЗКИ |  | 1 | БП-000293 | 102 |  | - | - | - | - |  |  |  |  | 100%
40 | город Краснодар | Краснодар |  | 2БКТП-3322п, 10/0,4 кВ , 2500 кВА | 0 |  |  |  |  | да | ДКП/ЗКИ |  | да | БП-000194 | 4 | ? | - | - | - | - |  |  |  |  | 100%
| город Краснодар | Краснодар |  | КЛ-10 кВ от 2БКТП-3322п, провод АСБл сечение 3*240 мм, L=1800м. | 0 |  |  | 1.8 |  | да | ДКП/ЗКИ |  | 1 | БП-000194 | 4 |  | - | - | - | - |  |  |  |  | 100%
41 | город-курорт Анапа | Краснодар |  | 2КТППН-2323П, 10/0,4 кВ , 2500 кВА | 0 |  |  |  |  | нет | ДА | дог. Нет в наличии | да |  | - | АоТП №28-2022 от 22.09.2022 | - | - | - | да
|  | Краснодар |  | КЛ-10кВ | 0 |  |  | 0.358 |  | нет | ДА | дог. Нет в наличии |  |  | - |  | - | - | - | да
42 | город Краснодар | Краснодар |  | 4КТП-2747п , 10/0,4 кВ , 5000 кВА | 0 |  |  |  |  | нет | ДКП/ЗКИ |  | да | БП-000250 | 42 | АоТП № ТП-331-22 от 20.12.2022 | - | - | - | - |  |  |  |  | 100%
|  | Краснодар |  | КЛ-10кВ от линейной ячкйки №308 РУ-10 кВ РП-10 №2143п до РУ -10 кВ 4КТП-1250/10/0,4 №2747п, кабель АСБл-10, сечение 3*240 м2 | 0 |  |  | 1.13 |  |  | ДКП/ЗКИ |  | 1 | БП-000251 | 43 |  | - | - | - | - |  |  |  |  | 100%
|  | Краснодар |  | КЛ-10кВ от линейной ячкйки №408 РУ-10 кВ РП-10 №2143п до РУ -10 кВ 4КТП-1250/10/0,4 №2747п, кабель АСБл-10, сечение 3*240 м2 | 0 |  |  | 1.13 |  | нет | ДКП/ЗКИ |  | 1 | БП-000252 | 44 |  | - | - | - | - |  |  |  |  | 100%
43 | город Новороссийск | Краснодар |  | 2БКТП-24, 10/0,4 кВ , 2500 кВА | 0 |  |  |  |  | нет | ДА | Договора нет в наличии! Файл ОС плохого качества | да | 00-000459 | - | АоТП № 36 от 24.08.2022 | - | - | - | да
44 | город Новороссийск | Краснодар |  | КТП-25, 10/0,4 кВ , 630 кВА | 0 |  |  |  |  | нет | ДА | Договора нет в наличии! Файл ОС плохого качества, 2х630кВа??? | да | 00-000316 | - |  | - | - | - | да
45 | город Новороссийск | Краснодар |  | КТП-26, 10/0,4 кВ , 1250 кВА | 0 |  |  |  |  | нет | ДА | Договора нет в наличии! Файл ОС плохого качества, 2х1250кВа??? | да | 00-000325 | - |  | - | - | - | да
46 | город Новороссийск | Краснодар |  | КТП-30, 10/0,4 кВ , 1000 кВА | 0 |  |  |  |  | нет | ДА | Договора нет в наличии! | да | 00-000315 | - |  | - | - | - | да
47 | город Новороссийск | Краснодар |  | КТП - 34, 10/0,4 кВ , 2500 кВА | 0 |  |  |  |  | нет | ДА | Договора нет в наличии! Файл ОС плохого качества, 2х1250кВа на картинке линия одна??? | да | 00-000455 | - |  | - | - | - | да
| город Новороссийск | Краснодар |  | КЛ 10 кВ | 0 |  |  | 4.84 |  | нет | ДА | Договора нет в наличии! |  | 00-000446 00-000453 00-000449 00-000320 00-000327 00-000322 | - |  | - | - | - | да
48 | город Краснодар | Краснодар |  | 2КТП 3403п, 10/0,4 кВ , 2000 кВА | 0 |  |  |  |  | нет | ДКП/ЗКИ |  | да | БП-000171 | 18 | ? | - | - | - | - |  |  |  |  | 100%
| город Краснодар | Краснодар |  | 2КЛ-10 кВ от 2КТП-3403п до 2КТП-2759п | 0 |  |  | 0.564 |  | нет | ДКП/ЗКИ |  | 1 | БП-000172 | 19 |  | - | - | - | - |  |  |  |  | 100%
| город Краснодар | Краснодар |  | 2КЛ-0,4 кВ от 2КТП-3403п до литера 36 | 0 |  |  |  | 0.22 |  | ДКП/ЗКИ |  | 1 | БП-000173 | 20 |  | - | - | - | - |  |  |  |  | 100%
| город Краснодар | Краснодар |  | 2КЛ-0,4 кВ от 2КТП-3403п до литера 38 | 0 |  |  |  | 0.13 |  | ДКП/ЗКИ |  | 1 | БП-000174 | 21 |  | - | - | - | - |  |  |  |  | 100%
| город Краснодар | Краснодар |  | 2КЛ-0,4 кВ от 2КТП-3403п до литера 39 | 0 |  |  |  | 0.13 |  | ДКП/ЗКИ |  | 1 | БП-000175 | 22 |  | - | - | - | - |  |  |  |  | 100%
| город Краснодар | Краснодар |  | 2КЛ-0,4 кВ от 2КТП-3403п до литера 43 | 0 |  |  |  | 0.1 |  | ДКП/ЗКИ |  | 1 | БП-000176 | 23 |  | - | - | - | - |  |  |  |  | 100%
| город Краснодар | Краснодар |  | 2КЛ-0,4 кВ от 2КТП-3403п до литера 45 | 0 |  |  |  | 0.22 |  | ДКП/ЗКИ |  | 1 | БП-000177 | 24 |  | - | - | - | - |  |  |  |  | 100%
| город Краснодар | Краснодар |  | 2КЛ-0,4 кВ от 2КТП-3403п до литера 46 | 0 |  |  |  | 0.2 |  | ДКП/ЗКИ |  | 1 | БП-000178 | 25 |  | - | - | - | - |  |  |  |  | 100%
49 | город Краснодар | Краснодар |  | 2БКТП-3123п, 10/0,4 кВ , 126 0кВА | 0 |  |  |  |  | нет | ДКП/ЗКИ |  | да | БП-000191 | 1 | ? | - | - | - | - |  |  |  |  | 100% | #REF!
| город Краснодар | Краснодар |  | КЛ-10кВ от ТП 3123п | 0 |  |  | 1.06 |  |  | ДКП/ЗКИ |  | 1 | БП-000192 | 2 |  | - | - | - | - |  |  |  |  | 100%
| город Краснодар | Краснодар |  | КЛ-0,4кВ от ТП 3123п | 0 |  |  |  | 1.129 | нет | ДКП/ЗКИ |  | 1 | БП-000193 | 3 |  | - | - | - | - |  |  |  |  | 100%
50 | город Краснодар | Краснодар |  | 2БКТП-3507п, 10/0,4 кВ , 3200 кВА | 0 |  |  |  |  | нет | ДКП/ЗКИ | ранее Договор аренды имущества № 12/10-22 от 17.10.2022 ( 31.05.2024 выкупили) | да | БП-000244 | 56 | АоТП № 721822 от 08.02.2023 и № ИА-03/017-22 от 11.04.2022 | - | - | - | - |  |  |  |  | 100%
|  |  |  | КЛ-10 кВ от 1 секции шин ТП-3207 до 1 секции шин 2КТП-1600/10/0,4 №1 (ТП №3507), АСБл-10, 3*240мм2 | 0 |  |  | 1 |  |  | ДКП/ЗКИ | ранее Договор аренды имущества № 12/10-22 от 17.10.2022 ( 31.05.2024 выкупили) | 1 | БП-000246 | 58 |  | - | - | - | - |  |  |  |  | 100%
|  |  |  | КЛ-10 кВ от 2 секции шин ТП-3207 до 2 секции шин 2КТП-1600/10/0,4 №1 (ТП №3507), АСБл-10, 3*240мм2 | 0 |  |  | 1 |  |  | ДКП/ЗКИ | ранее Договор аренды имущества № 12/10-22 от 17.10.2022 ( 31.05.2024 выкупили) | 1 | БП-000247 | 59 |  | - | - | - | - |  |  |  |  | 100%
|  |  |  | КЛ-10 кВ от 1 секции шин ТП-3507 до 1 секции шин 2КТП-1600/10/0,4 №1 (ТП №3508), АСБл-10, 3*240мм2 | 0 |  |  | 1.5 |  |  | ДКП/ЗКИ | ранее Договор аренды имущества № 12/10-22 от 17.10.2022 ( 31.05.2024 выкупили); | 1 | БП-000248 | 60 |  | - | - | - | - |  |  |  |  | 100%
|  |  |  | КЛ-10 кВ от 2 секции шин ТП-3507 до 2 секции шин 2КТП-1600/10/0,4 №1 (ТП №3508), АСБл-10, 3*240мм2 | 0 |  |  | 1.5 |  |  | ДКП/ЗКИ | ранее Договор аренды имущества № 12/10-22 от 17.10.2022 ( 31.05.2024 выкупили); | 1 | БП-000249 | 61 |  | - | - | - | - |  |  |  |  | 100%
51 |  |  |  | 2КТП-1250/10/0,4кВ (№2) ТП-3508 | 0 |  |  |  |  | нет | ДКП/ЗКИ | ранее Договор аренды имущества № 12/10-22 от 17.10.2022 ( 31.05.2024 выкупили) | да | БП-000245 | 57 |  | - | - | - | - |  |  |  |  | 100%
52 | Туапсинский район | с. Бжид |  | КТП- Н-776п, 10/0,4 кВ , 630 кВА | 0 |  |  |  |  | нет | ДА | Прошу проверить одн.схему, почему в схеме 250кВ? |  |  | - | АоТП № 657930 от 05.05.2022 | - | - | - | да
53 | город Краснодар | Краснодар |  | 2БКТП 3473п, 10/0,4 кВ , 2500 кВА | 0 |  |  |  |  | нет | ДКП/ЕГРН |  | да | БП-000305 | 114 | АОТП от 03.2018 № 757998 | - | - | - | - | - | - | - |  | 100%
| город Краснодар | Краснодар |  | КЛ-0,4 кВ от 2БКТП-1250/10/0,4 кВ №3473п к ВРУ жил дома №4/15, L-190м | 0 |  |  |  | 0.19 |  | ДКП/ЕГРН |  | 1 | БП-000306 | 115 |  | - | - | - | - |  |  |  |  | 100%
| город Краснодар | Краснодар |  | 2КЛ-10 кВ от 2КТП №3473п до точки врезки в существующую КЛ-10 кВ, АСБл-10, сечение 3*240 мм2. | 0 |  |  | 0.01 |  |  | ДКП/ЗКИ |  | 1 | БП-000282 | 91 |  | - | - | - | - |  |  |  |  | 100%
| город Краснодар | Краснодар |  | КЛ-0,4 кВ от 2КТП №3473 до ВРУ жилого дома г.Краснодар, кабель АВБбШв, сечение 4*185 мм2 | 0 |  |  |  | 1.58 |  | ДКП/ЗКИ |  | 1 | БП-000283 | 92 |  | - | - | - | - |  |  |  |  | 100%
| город Краснодар | Краснодар |  | кл-10 кВ | 0 |  |  | 0.18 |  | нет | ДА |  |  |  | - |  | - | - | - | да
54 | город Краснодар | Краснодар |  | 2КТП-2904п, 10/0,4 кВ , 1260 кВА | 0 |  |  |  |  | нет | ДКП/ЗКИ |  | да | БП-000332 | 141 | АоТП № 4-38-16-839 от 22.11.2017 | - | - | - | - |  |  |  |  | 100%
| город Краснодар | Краснодар |  | кл-10 кВ от ТП 2904 2КТП-630 кВА 10/0,4 | 0 |  |  | 1.29 |  | нет | ДКП/ЗКИ |  | 1 | БП-000330; БП-000331 | 139, 140 |  | - | - | - | - |  |  |  |  | 100%
55 | город Краснодар | Краснодар |  | 2КТП-3131п 10/0,4 кВ , 320 кВА | 0 |  |  |  |  | нет | ДКП/ЗКИ |  | да | БП-000329 | 138 | АоТП № 3-38-19-0875 от 25.03.2020 | - | - | - | - |  |  |  |  | 100%
56 | город Краснодар | Краснодар |  | 2РТП-2580п, 10/0,4 кВ , 2000 кВА | 0 |  |  |  |  | нет | ДА |  |  |  | - | АоТП № ИА-03-004-23 от 09.01.2023 | - | - | - | да
57 | город Краснодар | Краснодар |  | 2РТП-2581п, 10/0,4 кВ , 2000 кВА | 0 |  |  |  |  | нет | ДА |  |  |  | - |  | - | - | - | да
58 | город Краснодар | Краснодар |  | 2РТП-2582п, 10/0,4 кВ , 2000 кВА | 0 |  |  |  |  | нет | ДА |  |  |  | - |  | - | - | - | да
59 | город Краснодар | Краснодар |  | 2РТП-2583п, 10/0,4 кВ , 2000 кВА | 0 |  |  |  |  | нет | ДА |  |  |  | - |  | - | - | - | да
60 | город Краснодар | Краснодар |  | 2БРТП-3516п, 10/0,4 кВ , 2500 кВА | 0 |  |  |  |  | нет | ДКП/ЕГРН |  | да | БП-000307 | 116 | АоТП № 193/ТП от 21.02.2022 | - | - | - | - |  |  |  |  | 100%
| город Краснодар | Краснодар |  | КЛ-0,4 кВ от 2БРТП-1250/10/0,4 кВ №3516п к ВРУ жил дома №10, L=115м | 0 |  |  |  | 0.115 |  | ДКП/ЕГРН |  | 1 | БП-000308 | 117 |  | - | - | - | - |  |  |  |  | 100%
| город Краснодар | Краснодар |  | КЛ-0,4 кВ от 2БРТП-1250/10/0,4 кВ №3516п к ВРУ жил дома №6, L=128м | 0 |  |  |  | 0.128 |  | ДКП/ЕГРН |  | 1 | БП-000309 | 118 |  | - | - | - | - |  |  |  |  | 100%
| город Краснодар | Краснодар |  | кл-10 кВ | 0 |  |  |  |  | нет | ДА | УДАЛИТЬ! письмо 08.07.2024 (линия 10 кВ =0,428*2=856)м |  | да | - |  | - | - | да | да
| город Краснодар | Краснодар |  | 2КЛ-10 кВ от 2БРТП № 3516 до 2КТП № ЕС-9, кабель АСБл-10, сечение 3*240 мм2 | 0 |  |  | 1.16 |  |  | ДКП/ЗКИ | линия отражена в ОС КТП-ЕС-9 | 1 | БП-000270 | 69 |  | - | - | - | - |  |  |  |  | 100%
| город Краснодар | Краснодар |  | 2КЛ-10 кВ от 2БРТП № 3516 до 2КТП № 2476, кабель АСБл-10, сечение 3*240 мм2 | 0 |  |  | 0.556 |  |  | ДКП/ЗКИ |  | 1 | БП-000271 | 70 |  | - | - | - | - |  |  |  |  | 100%
| город Краснодар | Краснодар |  | 2КЛ-10 кВ от 2БРТП №3516п до точки врезки в КЛ-10 кВ , питающей 2КТП №ЕС-5, кабель АСБл-10, сечение 3*240 мм2 | 0 |  |  | 0.34 |  |  | ДКП/ЗКИ |  | 1 | БП-000272 | 71 |  | - | - | - | - |  |  |  |  | 100%
| город Краснодар | Краснодар |  | 2КЛ-10 кВ от 2БРТП №3516п до точки врезки в КЛ-10 кВ , питающей 2КТП №ЕС-3, кабель АСБл-10, сечение 3*240 мм2 | 0 |  |  | 0.34 |  |  | ДКП/ЗКИ |  | 1 | БП-000275 | 74 |  | - | - | - | - |  |  |  |  | 100%
| город Краснодар | Краснодар |  | 2КЛ-10 кВ от 2БРТП №3516п до точки врезки в КЛ-10 кВ , питающей 2КТП №ЕС-9, кабель АСБл-10, сечение 3*240 мм2 | 0 |  |  | 0.32 |  |  | ДКП/ЗКИ |  | 1 | БП-000276 | 75 |  | - | - | - | - |  |  |  |  | 100%
| город Краснодар | Краснодар |  | 2КЛ-10 кВ от 2БРТП №3516п до точки врезки в КЛ-10 кВ , питающей 2КТП №ЕС-7, кабель АСБл-10, сечение 3*240 мм2 | 0 |  |  | 0.362 |  |  | ДКП/ЗКИ |  | 1 | БП-000277 | 76 |  | - | - | - | - |  |  |  |  | 100%
| город Краснодар | Краснодар |  | 2КЛ-10 кВ от 2БРТП №3516п до точки врезки в КЛ-10 кВ , питающей 2КТП №ЕС-10, кабель АСБл-10, сечение 3*240 мм2 | 0 |  |  | 0.146 |  |  | ДКП/ЗКИ |  | 1 | БП-000278 | 77 |  | - | - | - | - |  |  |  |  | 100%
| город Краснодар | Краснодар |  | 2КЛ-10 кВ от 2БРТП №3516п до РП №050, кабель АСБл-10, сечение 3*240 мм2 | 0 |  |  | 2.568 |  |  | ДКП/ЗКИ |  | 1 | БП-000279 | 78 |  | - | - | - | - |  |  |  |  | 100%
61 | город Краснодар | Краснодар |  | 2БКТП 3526п, 10/0,4 кВ , 2000 кВА | 0 |  |  |  |  | нет | СМР/ЗКИ | В Дог.№234, ИК - нет наименования ТП; ОСВ выходит на сумму ИК, там доп.работы. | да | БП-000153 | 2 | Заявление о проведении осмотра и выдаче разрешения на подключение объектов к электрической сети от 28.07.2023 | да | да | да | - |  |  |  |  | 100%
| город Краснодар | Краснодар |  | КЛ 0,4 кВ от КТП 3526п | 0 |  |  |  | 1.78 | нет | СМР/ЗКИ | Акта Ростехнадзора нет; сумма в КС-3 + разработка проектной документации= сумма ИК; | 1 | БП-000151 | 1 |  | да | да | ? | - |  |  |  |  | 75%
| город Краснодар | Краснодар |  | 2КЛ 10 кВ от 2БКТП-10/0,4 кВ №3526п | 0 |  |  | 2.95 |  | нет | СМР/ЗКИ | субподрядчик? Ответ главного бухгалтера: «Я тогда не работала, скорее всего да, субподрядчик», документов нет других, кроме тех которые есть уже (02.08.24 Алена); | 1 | БП-000158 | 3 |  | да | да | да | - |  |  |  |  | 100%
| город Краснодар | Краснодар |  | КЛ-0,4 кВ от 2БКТП №3526п до ВРУ на з.у. с кад.номером 23:43:0106012:2025, кабель АВБбШв, сечения 4*240 мм2, L=290м. | 0 |  |  |  | 0.29 |  | ДКП/ЗКИ |  | 1 | БП-000288 | 97 |  | - | - | - | - |  |  |  |  | 100%
| город Краснодар | Краснодар |  | КЛ-0,4 кВ от 2БКТП №3526п до ВРУ на з.у. с кад.номером 23:43:0106012:6316, кабель АВБбШв, сечения 4*240 мм2, L=162м. | 0 |  |  |  | 0.162 |  | ДКП/ЗКИ |  | 1 | БП-000289 | 98 |  | - | - | - | - |  |  |  |  | 100%
62 | город Краснодар | Краснодар |  | 2БКТП-Сармат 1, 10/0,4 кВ , 2500 кВА | 0 |  |  |  |  | нет | СМР/ЗКИ | ИК, Приказ№4 и разрешение Ростехнадзора наименование отличается. В ОС линии 0,4 кВ отмечены 2550м, а в таблице они на сумму 2538м; Стоимость согласно ОС-6 равна (КС-3 (сч.№26 стройка) + сч.25 (ПИРы); | да | БП-000157 | 4 |  | да | да | да | - |  |  |  |  | 100%
| город Краснодар | Краснодар |  | 2КЛ-10 кВ от 2БКТП-10/0,4 кВ №Сармат-1 до 2БКТП-10/0,4 кВ №Сармат-2 | 0 |  |  | 0.36 |  |  | СМР/ЗКИ | ИК, Приказ№4 и разрешение Ростехнадзора наименование отличается. Стоимость согласно ОС-6 равна (КС-3 (сч.№26 стройка) + сч.25 (ПИРы); | 1 | БП-000157 | 4 |  | да | да | да | - |  |  |  |  | 100%
| город Краснодар | Краснодар |  | 2КЛ-10 кВ от 2БКТП-10/0,4 кВ №Сармат-1 до 2БКТП-10/0,4 кВ №3024п, АСБл-10 (3*240мм) L=142м. ЖК "Сармат" | 0 |  |  | 0.142 |  |  | СМР/ЗКИ | Стоимость согласно ОС-6 равна (КС-3 (сч.№26 стройка) + сч.25 (ПИРы); | 1 | БП-000157 | 4 |  | да | да | да | - |  |  |  |  | 100%
| город Краснодар | Краснодар |  | КЛ-0,4 кВ от 2БКТП-Сармат-1 до ВРУ Литера 1, длиной 1 830 м | 0 |  |  |  | 1.83 |  | СМР/ЗКИ | почему в шабке ОС-6 и приказе №212 все линии названы 0,4 кВ:? | 1 | БП-000403 | 212 |  | да | да | ? | - |  |  |  |  | 75%
| город Краснодар | Краснодар |  | КЛ-0,4 кВ от 2БКТП-Сармат-1 до ВРУ Литера К1, длиной 428 м | 0 |  |  |  | 0.428 |  | СМР/ЗКИ | почему в шабке ОС-6 и приказе №212 все линии названы 0,4 кВ:? | 1 | БП-000403 | 212 |  | да | да | ? | - |  |  |  |  | 75%
| город Краснодар | Краснодар |  | КЛ-0,4 кВ от 2БКТП-Сармат-1 до ВРУ Литера С1, длиной 280 м | 0 |  |  |  | 0.28 |  | СМР/ЗКИ | почему в шабке ОС-6 и приказе №212 все линии названы 0,4 кВ:? | 1 | БП-000403 | 212 |  | да | да | ? | - |  |  |  |  | 75%
63 | город Краснодар | Краснодар |  | 2БКТП-Сармат 2, 10/0,4 кВ , 2500 кВА | 0 |  |  |  |  | нет | СМР/ЗКИ | ИК, Приказ№4 и разрешение Ростехнадзора наименование отличается. В ОС линия 360м отражена к ТП-Сормат1; Стоимость согласно ОС-6 равна (КС-3 (сч.№26 стройка) + сч.25 (ПИРы); | да | БП-000157 | 4 |  | да | да | да | - |  |  |  |  | 100%
| город Краснодар | Краснодар |  | КЛ-0,4 кВ от 2БКТП-Сармат-2 до ВРУ Литера 2, длиной 1 776 м | 0 |  |  |  | 1.776 |  | СМР/ЗКИ | почему в шабке ОС-6 и приказе №212 все линии названы 0,4 кВ:? | 1 | БП-000403 | 212 |  | да | да | ? | - |  |  |  |  | 75%
| город Краснодар | Краснодар |  | КЛ-0,4 кВ от 2БКТП-Сармат-2 до ВРУ Литера С2, длиной 292 м | 0 |  |  |  | 0.292 |  | СМР/ЗКИ | почему в шабке ОС-6 и приказе №212 все линии названы 0,4 кВ:? | 1 | БП-000403 | 212 |  | да | да | ? | - |  |  |  |  | 75%
64 | город Краснодар | Краснодар |  | 2КТП-ЗТ-3, 10/0,4 кВ , 2000 кВА | 0 | [5 empty] | ДКП/ЗКИ |  | да | БП-000253 | 65 |  | - | - | - | - |  |  |  |  | 100%
| город Краснодар | Краснодар |  | 2КЛ-10 кВ от 2КТП №ЗТ-3 до 2КТП №ЗТ-4, АСБл-10, сечение 3*240мм2 | 0 |  |  | 0.14 |  |  | ДКП/ЗКИ |  | 1 | БП-000255 | 63 |  | - | - | - | - |  |  |  |  | 100%
| город Краснодар | Краснодар |  | 2КЛ-0,4 кВ от 2КТП №ЗТ-3 до ВРУ литер 4, АВБбШв, сечение 4*185мм3 | 0 |  |  |  | 0.95 |  | ДКП/ЗКИ |  | 1 | БП-000257 | 64 |  | - | - | - | - |  |  |  |  | 100%
65 | город Краснодар | Краснодар |  | 2КТП-ЗТ-4, 10/0,4 кВ , 2500 кВА | 0 | [5 empty] | ДКП/ЗКИ |  | да | БП-000254 | 66 |  | - | - | - | - |  |  |  |  | 100%
| город Краснодар | Краснодар |  | КЛ-0,4кВ от 2КТП-1250/10/0,4 кВ №ЗТ-4 к ВРУ литера 2, протяженностью 112м | 0 |  |  |  | 0.112 |  | ДКП/ЕГРН |  | 1 | БП-000311 | 120 |  | - | - | - | - |  |  |  |  | 100%
| город Краснодар | Краснодар |  | 2КЛ-10 кВ от 1 сш РП-3489п до 1 сш 2БКТП-ЗТ-4, длиной 402,5 м | 0 |  |  | 0.4025 |  |  | ?/ЗКИ | почему в шабке ОС-6 и приказе №212 все линии названы 0,4 кВ:? Риск: данные линии построены в рамках договора СМР №32413250806 на СМР и ПНР ЖК Зеленый театр от 04.03.2024, но ОС-6 и Приказ о вводе содержат суммы из др договора с Стройкомплекссистем №32413183640; | 1 | БП-000403 | 212 |  | да | да | ? | - |  |  |  |  | 75% |  | 0.4025
| город Краснодар | Краснодар |  | 2КЛ-10 кВ от 2 сш РП-3489п до 2 сш 2БКТП-ЗТ-4, длиной 402,5 м | 0 |  |  | 0.4025 |  |  | ?/ЗКИ | почему в шабке ОС-6 и приказе №212 все линии названы 0,4 кВ:? Риск: данные линии построены в рамках договора СМР №32413250806 на СМР и ПНР ЖК Зеленый театр от 04.03.2024, но ОС-6 и Приказ о вводе содержат суммы из др договора с Стройкомплекссистем №32413183640; | 1 | БП-000403 | 212 |  | да | да | ? | - |  |  |  |  | 75% |  | 0.4025
66 | город Краснодар | Краснодар |  | 2КТП-"Германия 5", 10/0,4 кВ , 630 кВА | 0 | [5 empty] | ДКП/ЗКИ |  | да | БП-000258 | 81 |  | - | - | - | - |  |  |  |  | 100%
67 | город Краснодар | Краснодар |  | 2КТП-3290п, 10/0,4 кВ , 1260 кВА | 0 | [5 empty] | ДКП/ЗКИ |  | да | БП-000259 | 82 |  | - | - | - | - |  |  |  |  | 100%
| город Краснодар | Краснодар |  | 2КЛ-10 кВ от 2КТП №3290п до 2КТП №"Германия 5", кабель АСБл-10, сечение 3*240 мм2 | 0 |  |  | 0.254 |  |  | ДКП/ЗКИ |  | 1 | БП-000263 | 86 |  | - | - | - | - |  |  |  |  | 100%
68 | город Краснодар | Краснодар |  | 2КТП-3518п, 10/0,4 кВ , 800 кВА | 0 | [5 empty] | ДКП/ЗКИ |  | да | БП-000260 | 83 |  | - | - | - | - |  |  |  |  | 100%
| город Краснодар | Краснодар |  | 2КЛ-10 кВ от 2КТП №3518п до 2КТП №3116п, кабель АСБл-10, сечение 3*240 мм2 | 0 |  |  | 0.26 |  |  | ДКП/ЗКИ |  | 1 | БП-000264 | 87 |  | - | - | - | - |  |  |  |  | 100%
| город Краснодар | Краснодар |  | КЛ-0,4 кВ от 2КТП-400/10/0,4 кВ №3518 к ВРУ жилого дома №80 по ул.Лиссабонской в г. Краснодаре, протяженность 76м. | 0 |  |  |  | 0.076 |  | ДКП/ЕГРН |  | 1 | БП-000323 | 132 |  | - | - | - | - |  |  |  |  | 100%
| город Краснодар | Краснодар |  | КЛ-0,4 кВ от 2КТП-400/10/0,4 кВ №3518 к ВРУ жилого дома №80, корп.1 по ул.Лиссабонской в г. Краснодаре, протяженность 47м. | 0 |  |  |  | 0.047 |  | ДКП/ЕГРН |  | 1 | БП-000324 | 133 |  | - | - | - | - |  |  |  |  | 100%
| город Краснодар | Краснодар |  | КЛ-0,4 кВ от 2КТП-400/10/0,4 кВ №3518 к ВРУ жилого дома №80, корп.2 по ул.Лиссабонской в г. Краснодаре, протяженность 32м. | 0 |  |  |  | 0.032 |  | ДКП/ЕГРН |  | 1 | БП-000325 | 134 |  | - | - | - | - |  |  |  |  | 100%
| город Краснодар | Краснодар |  | КЛ-0,4 кВ от 2КТП-400/10/0,4 кВ №3518 к ВРУ жилого дома №80, корп.3 по ул.Лиссабонской в г. Краснодаре, протяженность 161м. | 0 |  |  |  | 0.161 |  | ДКП/ЕГРН |  | 1 | БП-000326 | 135 |  | - | - | - | - |  |  |  |  | 100%
| город Краснодар | Краснодар |  | КЛ-0,4 кВ от 2КТП-400/10/0,4 кВ №3518 к ВРУ жилого дома №80, корп.4 по ул.Лиссабонской в г. Краснодаре, протяженность 107м. | 0 |  |  |  | 0.107 |  | ДКП/ЕГРН |  | 1 | БП-000327 | 136 |  | - | - | - | - |  |  |  |  | 100%
| город Краснодар | Краснодар |  | КЛ-0,4 кВ от 2КТП-400/10/0,4 кВ №3518 к ВРУ жилого дома №80, корп.5 по ул.Лиссабонской в г. Краснодаре, протяженность 11м. | 0 |  |  |  | 0.011 |  | ДКП/ЕГРН |  | 1 | БП-000328 | 137 |  | - | - | - | - |  |  |  |  | 100%
69 | город Краснодар | Краснодар |  | 2КТП-2698п, 10/0,4 кВ , 1260 кВА | 0 | [5 empty] | ДКП/ЗКИ |  | да | БП-000261 | 84 |  | - | - | - | - |  |  |  |  | 100%
| город Краснодар | Краснодар |  | 2КЛ-10 кВ от 2КТП №2698п до 2КТП №2543п, кабель АСБл-10, сечение 3*240 мм2 | 0 |  |  | 0.255 |  |  | ДКП/ЗКИ |  | 1 | БП-000262 | 85 |  | - | - | - | - |  |  |  |  | 100%
| город Краснодар | Краснодар |  | 2КЛ-0,4 кВ от 2КТП №2698п до ВРУ жилых домов в ЖК "Португалия", кабель АВБбШв, сечение 4*120 мм2 | 0 |  |  |  | 0.69 |  | ДКП/ЗКИ |  | 1 | БП-000267 | 90 |  | - | - | - | - |  |  |  |  | 100%
70 | город Краснодар | Краснодар |  | 2КТП-ЕС-9, 10/0,4 кВ , 2000 кВА | 0 | [5 empty] | ДКП/ЗКИ | В ОС отражена линия 1160м, в таблице она в ТП-3516п; | да | БП-000268 | 67 |  | - | - | - | - |  |  |  |  | 100%
71 | город Краснодар | Краснодар |  | 2КТП-ЕС-5, 10/0,4 кВ , 1260 кВА | 0 | [5 empty] | ДКП/ЗКИ |  | да | БП-000269 | 68 |  | - | - | - | - |  |  |  |  | 100%
| город Краснодар | Краснодар |  | 2КЛ-10 кВ от 2КТП №ЕС-5 до точки врезки в КЛ-10 кВ , питающей 2КТП №3107п, кабель АСБл-10, сечение 3*240 мм2 | 0 |  |  | 0.32 |  |  | ДКП/ЗКИ |  | 1 | БП-000273 | 72 |  | - | - | - | - |  |  |  |  | 100%
| город Краснодар | Краснодар |  | 2КЛ-10 кВ от 2БРТП №ЕС-5 до точки врезки в КЛ-10 кВ , питающей 2КТП №ЕС-5, кабель АСБл-10, сечение 3*240 мм2 | 0 |  |  | 0.32 |  |  | ДКП/ЗКИ |  | 1 | БП-000274 | 73 |  | - | - | - | - |  |  |  |  | 100%
| город Краснодар | Краснодар |  | 2КЛ-0,4 кВ от 2КТП № ЕС-5 до ВРУ литер 6, кабель АВБбШв, сечение 4*120 мм2 | 0 |  |  |  | 0.392 |  | ДКП/ЗКИ |  | 1 | БП-000280 | 79 |  | - | - | - | - |  |  |  |  | 100%
| город Краснодар | Краснодар |  | КЛ-0,4 кВ от 2КТП № ЕС-5 до ВРУ литер 7, кабель АВБбШв, сечение 4*120 мм2 | 0 |  |  |  | 0.416 |  | ДКП/ЗКИ |  | 1 | БП-000281 | 80 |  | - | - | - | - |  |  |  |  | 100%
72 | город Краснодар | Краснодар |  | 2КТП-3520п, 10/0,4 кВ , 2000 кВА | 0 | [5 empty] | ДКП/ЕГРН |  | да | БП-000310 | 119 |  | - | - | - | - |  |  |  |  | 100%
| город Краснодар | Краснодар |  | КЛ-0,4кВ от 2КТП-1000/10/0,4 кВ №3520п к ВРУ жилого дома литера 6, протяженностью 122м | 0 |  |  |  | 0.122 |  | ДКП/ЕГРН |  | 1 | БП-000301 | 110 |  | - | - | - | - |  |  |  |  | 100%
| город Краснодар | Краснодар |  | КЛ-10кВ от 2КТП-1000/10/0,4 кВ №3520п до 2КТП-100/10/0,4 кВ №2962, протяженностью 38м | 0 |  |  | 0.038 |  |  | ДКП/ЕГРН |  | 1 | БП-000302 | 111 |  | - | - | - | - |  |  |  |  | 100%
73 | город Краснодар | Краснодар |  | КТП-2543п, 10/0,4 кВ , 400 кВА | 0 | [5 empty] | ДКП/ЗКИ |  | да | БП-000303 | 112 |  | - | - | - | - |  |  |  |  | 100%
| город Краснодар | Краснодар |  | КЛ-0,4 кВ от 2КТП-400/10/0,4 кВ №2543 к ВРУ жилого дома №109, корп. 25 по ул.Лиссабонскойв г. Краснодаре, протяженность 211м. | 0 |  |  |  | 0.211 |  | ДКП/ЕГРН |  | 1 | БП-000312 | 121 |  | - | - | - | - |  |  |  |  | 100%
| город Краснодар | Краснодар |  | КЛ-0,4 кВ от 2КТП-400/10/0,4 кВ №2543 к ВРУ жилого дома №109, корп. 24 по ул.Лиссабонскойв г. Краснодаре, протяженность 95м. | 0 |  |  |  | 0.095 |  | ДКП/ЕГРН |  | 1 | БП-000313 | 122 |  | - | - | - | - |  |  |  |  | 100%
| город Краснодар | Краснодар |  | КЛ-0,4 кВ от 2КТП-400/10/0,4 кВ №2543 к ВРУ жилого дома №109, корп. 20 по ул.Лиссабонскойв г. Краснодаре, протяженность 294м. | 0 |  |  |  | 0.294 |  | ДКП/ЕГРН |  | 1 | БП-000314 | 123 |  | - | - | - | - |  |  |  |  | 100%
| город Краснодар | Краснодар |  | КЛ-0,4 кВ от 2КТП-400/10/0,4 кВ №2543 к ВРУ жилого дома №109, корп. 27 по ул.Лиссабонскойв г. Краснодаре, протяженность 74м. | 0 |  |  |  | 0.074 |  | ДКП/ЕГРН |  | 1 | БП-000315 | 124 |  | - | - | - | - |  |  |  |  | 100%
| город Краснодар | Краснодар |  | КЛ-0,4 кВ от 2КТП-400/10/0,4 кВ №2543 к ВРУ жилого дома №109, корп. 28 по ул.Лиссабонскойв г. Краснодаре, протяженность 74м. | 0 | 0.074 |  |  | 0.074 |  | ДКП/ЕГРН |  | 1 | БП-000316 | 125 |  | - | - | - | - |  |  |  |  | 100%
| город Краснодар | Краснодар |  | КЛ-10 кВ от 2КТП-400/10/0,4 кВ №2543 до точки врезки в сущ КЛ-10 в ЖК "Португалия", протяженность 3м. | 0 |  |  | 0.003 |  |  | ДКП/ЕГРН |  | 1 | БП-000317 | 126 |  | - | - | - | - |  |  |  |  | 100%
| город Краснодар | Краснодар |  | КЛ-0,4 кВ от 2КТП-400/10/0,4 кВ №2543 к ВРУ жилого дома №109, корп. 27 по ул.Лиссабонскойв г. Краснодаре, протяженность 7м. | 0 |  |  |  | 0.007 |  | ДКП/ЕГРН |  | 1 | БП-000318 | 127 |  | - | - | - | - |  |  |  |  | 100%
| город Краснодар | Краснодар |  | КЛ-0,4 кВ от 2КТП-400/10/0,4 кВ №2543 к ВРУ жилого дома №109, корп. 22 по ул.Лиссабонскойв г. Краснодаре, протяженность 56м. | 0 |  |  |  | 0.056 |  | ДКП/ЕГРН |  | 1 | БП-000319 | 128 |  | - | - | - | - |  |  |  |  | 100%
| город Краснодар | Краснодар |  | КЛ-0,4 кВ от 2КТП-400/10/0,4 кВ №2543 к ВРУ жилого дома №109, корп. 23 по ул.Лиссабонскойв г. Краснодаре, протяженность 52м. | 0 |  |  |  | 0.052 |  | ДКП/ЕГРН |  | 1 | БП-000320 | 129 |  | - | - | - | - |  |  |  |  | 100%
| город Краснодар | Краснодар |  | КЛ-0,4 кВ от 2КТП-400/10/0,4 кВ №2543 к ВРУ жилого дома №109, корп. 26 по ул.Лиссабонскойв г. Краснодаре, протяженность 116м. | 0 |  |  |  | 0.116 |  | ДКП/ЕГРН |  | 1 | БП-000321 | 130 |  | - | - | - | - |  |  |  |  | 100%
| город Краснодар | Краснодар |  | КЛ-0,4 кВ от 2КТП-400/10/0,4 кВ №2543 к ВРУ жилого дома №109, корп. 29 по ул.Лиссабонскойв г. Краснодаре, протяженность 11м. | 0 |  |  |  | 0.011 |  | ДКП/ЕГРН |  | 1 | БП-000322 | 131 |  | - | - | - | - |  |  |  |  | 100%
| город Краснодар | Краснодар |  | КЛ-10 кВ от 2КТП-400/10/0,4 кВ №2543 до 2КТП №3116п в ЖК "Португалия", кабель АСБл-10, сечение 3*240 м2, протяженность 254м. | 0 |  |  | 0.254 |  |  | ДКП/ЗКИ |  | 1 | БП-000304 | 113 |  | - | - | - | - |  |  |  |  | 100%
74 | город Краснодар | Краснодар |  | 2КТП-3470п, 10/0,4 кВ , 2000 кВА | 0 | [5 empty] | ДКП/ЗКИ |  | да | БП-000285 | 94 |  | - | - | - | - |  |  |  |  | 100%
| город Краснодар | Краснодар |  | 4КЛ-10 кВ от точки врезки в сущ КЛ-10 кВ до 2КТПП-ККК-1000/10/0,4 кВ №3470п, кабель АСБл-10, сечения 3*240мм2, L=100м. | 0 |  |  | 0.1 |  |  | ДКП/ЗКИ |  | 1 | БП-000286 | 95 |  | - | - | - | - |  |  |  |  | 100%
75 | город Краснодар | Краснодар |  | 2КТП-3524п , 10/0,4 кВ , 2000 кВА | 0 | [5 empty] | ДКП/ЕГРН |  | да | БП-000284 | 93 |  | - | - | - | - |  |  |  |  | 100%
| город Краснодар | Краснодар |  | 4КЛ-10 кВ от точки врезки в сущ КЛ-10 кВ до 2КТПП-ККК-1000/10/0,4 кВ №3524п, кабель АСБл-10, сечения 3*240мм2, L=100м. | 0 |  |  | 0.1 |  |  | ДКП/ЗКИ |  | 1 | БП-000287 | 96 |  | - | - | - | - |  |  |  |  | 100%
| город Краснодар | Краснодар |  | КЛ-0,4 кВ от 2КТПП-ККК-1000/10/0,4 кВ №3524п до ВРУ на з.у. с кад.номером 23:43:0106012:14232, кабель АВБбШв, сечения 4*240 мм2, L=30м. | 0 |  |  |  | 0.03 |  | ДКП/ЗКИ |  | 1 | БП-000294 | 103 |  | - | - | - | - |  |  |  |  | 100%
| город Краснодар | Краснодар |  | КЛ-0,4 кВ от 2КТПП-ККК-1000/10/0,4 кВ №3524п до ВРУ на з.у. с кад.номером 23:43:0106012:14233, кабель АВБбШв, сечения 4*240 мм2, L=20м. | 0 |  |  |  | 0.02 |  | ДКП/ЗКИ |  | 1 | БП-000295 | 104 |  | - | - | - | - |  |  |  |  | 100%
| город Краснодар | Краснодар |  | КЛ-0,4 кВ от 2КТПП-ККК-1000/10/0,4 кВ №3524п до ВРУ на з.у. с кад.номером 23:43:0106012:4444, кабель АВБбШв, сечения 4*240 мм2, L=15м. | 0 |  |  |  | 0.015 |  | ДКП/ЗКИ |  | 1 | БП-000296 | 105 |  | - | - | - | - |  |  |  |  | 100%
| город Краснодар | Краснодар |  | КЛ-0,4 кВ от 2КТПП-ККК-1000/10/0,4 кВ №3524п до ВРУ на з.у. с кад.номером 23:43:0106012:2910, кабель АВБбШв, сечения 4*240 мм2, L=25м. | 0 |  |  |  | 0.025 |  | ДКП/ЗКИ |  | 1 | БП-000297 | 106 |  | - | - | - | - |  |  |  |  | 100%
| город Краснодар | Краснодар |  | КЛ-0,4 кВ от 2КТПП-ККК-1000/10/0,4 кВ №3524п до ВРУ на з.у. с кад.номером 23:43:0106012:6364, кабель АВБбШв, сечения 4*240 мм2, L=25м. | 0 |  |  |  | 0.025 |  | ДКП/ЗКИ |  | 1 | БП-000298 | 107 |  | - | - | - | - |  |  |  |  | 100%
76 | город Краснодар | Краснодар |  | 2БКТП-3310п, 10/0,4 кВ , 3200 кВА | 0 | [5 empty] | ДКП/ЗКИ |  | да | БП-000351 | 203 |  | - | - | - | - |  |  |  |  | 100%
| город Краснодар | Краснодар |  | КЛ-6кВ (луч А) АСБл, сечением 3 х 240 мм2 от 2БКТП-б/0 4 № 3009п до 2БКТП-6/0,4 N 3310п | 0 |  |  | 0.21 |  |  | ДКП/ЗКИ |  | 1 | БП-000351 | 203 |  | - | - | - | - |  |  |  |  | 100%
| город Краснодар | Краснодар |  | КЛ-6кВ (луч Б) АСБл, сечением 3 х 240 мм2 от 2БКТП-б/0 4 № 3009п до 2БКТП-6/0,4 N 3310п | 0 |  |  | 0.21 |  |  | ДКП/ЗКИ |  | 1 | БП-000351 | 203 |  | - | - | - | - |  |  |  |  | 100%
| город Краснодар | Краснодар |  | 2КЛ-0,4 кВ ВВГнг(А)-LЅ, сечением 2(4*240) мм2 on PY-0,4 кВ ТП-3310п дo BPY-1 Литер 1 | 0 |  |  |  | 0.42 |  | ДКП/ЗКИ |  | 1 | БП-000351 | 203 |  | - | - | - | - |  |  |  |  | 100%
| город Краснодар | Краснодар |  | 2КЛ-0,4 кВ ВВГнг(А)-LЅ, сечением 2(4*240) мм2 on PY-0,4 кВ ТП-3310п дo BPY-2 Литер 1 | 0 |  |  |  | 0.3 |  | ДКП/ЗКИ |  | 1 | БП-000351 | 203 |  | - | - | - | - |  |  |  |  | 100%
| город Краснодар | Краснодар |  | 2КЛ-0,4 кВ ВВГнг(А)-LЅ, сечением 2(4*240) мм2 on PY-0,4 кВ ТП-3310п дo BPY-3 Литер 1 | 0 |  |  |  | 0.19 |  | ДКП/ЗКИ |  | 1 | БП-000351 | 203 |  | - | - | - | - |  |  |  |  | 100%
| город Краснодар | Краснодар |  | 2КЛ-0,4 кВ ВВГнг(А)-LЅ, сечением (4*95) мм2 on PY-0,4 кВ ТП-3310п дo BY-1 Коммерция | 0 |  |  |  | 0.42 |  | ДКП/ЗКИ |  | 1 | БП-000351 | 203 |  | - | - | - | - |  |  |  |  | 100%
| город Краснодар | Краснодар |  | 2КЛ-0,4 кВ ВВГнг(А)-LЅ, сечением (4*95) мм2 on PY-0,4 кВ ТП-3310п дo BY-2 Коммерция | 0 |  |  |  | 0.3 |  | ДКП/ЗКИ |  | 1 | БП-000351 | 203 |  | - | - | - | - |  |  |  |  | 100%
| город Краснодар | Краснодар |  | 2КЛ-0,4 кВ ВВГнг(А)-LЅ, сечением (4*95) мм2 on PY-0,4 кВ ТП-3310п дo BY-3 Коммерция | 0 |  |  |  | 0.19 |  | ДКП/ЗКИ |  | 1 | БП-000351 | 203 |  | - | - | - | - |  |  |  |  | 100%
| город Краснодар | Краснодар |  | 2КЛ-0,4 кВ ВВГнг(А)-LЅ, сечением 2(4*240) мм2 on PY-0,4 кВ ТП-3310п дo BY-1 Литер 3 автостоянка | 0 |  |  |  | 0.05 |  | ДКП/ЗКИ |  | 1 | БП-000351 | 203 |  | - | - | - | - |  |  |  |  | 100%
77 | город Краснодар | Краснодар |  | ЗТП-3162п, 10/0,4 кВ , 2500 кВА | 0 | [5 empty] | ДКП/ЕГРН |  | да | БП-000358 | 160 |  | - | - | - | - |  |  |  |  | 100%
| город Краснодар | Краснодар |  | КЛ-10 кВ, АСБл-10 (3х240 кв.мм.), от муфты №2 на 2КЛ-10 кВ. (АПвПу-10 (3х500 кв.мм.), до 2 сш РУ-10 кВ ЗТП-10/0,4 кВ № 3162п/2х1250 кВА. | 0 |  |  | 0.06 |  |  | ДКП/ЗКИ |  | 1 | БП-000383 | 161 |  | - | - | - | - |  |  |  |  | 100%
| город Краснодар | Краснодар |  | КЛ-10 кВ, АСБл-10 (3х240 кв.мм.), от муфты №1 на 2КЛ-10 кВ. (АПвПу-10 (3х500 кв.мм.), до 1 сш РУ-10 кВ ЗТП-10/0,4 кВ № 3162п/2х1250 кВА. | 0 |  |  | 0.067 |  |  | ДКП/ЗКИ |  | 1 | БП-000384 | 162 |  | - | - | - | - |  |  |  |  | 100%
78 | город Краснодар | Краснодар |  | КТП-НС-8-4-51п, 10/0,4 кВ , 630 кВА | 0 | [5 empty] | ДКП/ЗКИ |  | да | БП-000359 | 175 |  | - | - | - | - |  |  |  |  | 100%
| город Краснодар | Краснодар |  | КЛ-10 кВ, АСБл-10 (3х240 кв.мм.), от 2 сш РУ-10 кВ ПС 35/10/6 кВ «НС-8» до РУ-10 кВ КТП-10/0,4 кВ № НС-8-4-51п/630 кВА. | 0 |  |  | 2.621 |  |  | ДКП/ЗКИ |  | 1 | БП-000361 | 174 |  | - | - | - | - |  |  |  |  | 100%
| город Краснодар | Краснодар |  | КЛ-10 кВ, АСБл-10 (3х240 кв.мм.), от РУ-10 кВ КТП-10/0,4 кВ № НС-8-4-51п/630 кВА до РУ-10 кВ КТП-10/0,4 кВ № НС-8-4-52п/630 кВА. | 0 |  |  | 0.61 |  |  | ДКП/ЗКИ |  | 1 | БП-000362 | 173 |  | - | - | - | - |  |  |  |  | 100%
| город Краснодар | Краснодар |  | ВКЛ. Л1.1. от РУНН КТП № НС-8-4-51п/630 кВА, до опоры №1.1.17, СИП-2, 3х95+1х70+1х16 | 0 |  |  |  | 0.442 |  | ДКП/ЗКИ |  | 1 | БП-000363 | 172 |  | - | - | - | - |  |  |  |  | 100%
| город Краснодар | Краснодар |  | ВКЛ. Л1.1.1, от РУНН КТП № НС-8-4-51п/630 кВА от опоры №1.1.4 до опоры №1.1.5, СИП-2, 3х16 | 0 |  |  |  | 0.032 |  | ДКП/ЗКИ |  | 1 | БП-000364 | 171 |  | - | - | - | - |  |  |  |  | 100%
| город Краснодар | Краснодар |  | ВКЛ. Л1.1.2, от РУНН КТП № НС-8-4-51п/630 кВА от опоры №1.1.9 до опоры №1.1.10, СИП-2, 4х16 | 0 |  |  |  | 0.035 |  | ДКП/ЗКИ |  | 1 | БП-000365 | 170 |  | - | - | - | - |  |  |  |  | 100%
| город Краснодар | Краснодар |  | ВКЛ. Л1.2. от РУНН КТП № НС-8-4-51п/630 кВА, до опоры №1.2.11, СИП-2, 3х95+1х70+1х16 | 0 |  |  |  | 0.383 |  | ДКП/ЗКИ |  | 1 | БП-000366 | 169 |  | - | - | - | - |  |  |  |  | 100%
| город Краснодар | Краснодар |  | ВКЛ. Л1.3. от РУНН КТП № НС-8-4-51п/630 кВА, до опоры №1.3.14, СИП-2, 3х95+1х70+1х16 | 0 |  |  |  | 0.399 |  | ДКП/ЗКИ |  | 1 | БП-000367 | 168 |  | - | - | - | - |  |  |  |  | 100%
| город Краснодар | Краснодар |  | ВКЛ. Л1.4. от РУНН КТП № НС-8-4-51п/630 кВА, до опоры №1.4.4, СИП-2, 3х95+1х70+1х16 | 0 |  |  |  | 0.151 |  | ДКП/ЗКИ |  | 1 | БП-000368 | 167 |  | - | - | - | - |  |  |  |  | 100%
| город Краснодар | Краснодар |  | ВКЛ. Л1.4.1 от РУНН КТП № НС-8-4-51п/630 кВА от опоры № 1.4.3 до опоры №1.4.25, СИП-2, 3х70+1х54,6+1х16 | 0 |  |  |  | 0.354 |  | ДКП/ЗКИ |  | 1 | БП-000369 | 166 |  | - | - | - | - |  |  |  |  | 100%
| город Краснодар | Краснодар |  | ВКЛ. Л1.4.2 от РУНН КТП № НС-8-4-51п/630 кВА от опоры № 1.4.4 до опоры №1.4.26, СИП-2, 3х70+1х54,6+1х16 | 0 |  |  |  | 0.354 |  | ДКП/ЗКИ |  | 1 | БП-000370 | 165 |  | - | - | - | - |  |  |  |  | 100%
| город Краснодар | Краснодар |  | ВКЛ. Л1.4.3 от РУНН КТП № НС-8-4-51п/630 кВА от опоры № 1.4.4 до опоры №1.4.32, СИП-2, 3х35+1х54,6+1х16 | 0 |  |  |  | 0.188 |  | ДКП/ЗКИ |  | 1 | БП-000371 | 164 |  | - | - | - | - |  |  |  |  | 100%
79 | город Краснодар | Краснодар |  | КТП-НС-8-4-52п, 10/0,4 кВ , 630 кВА | 0 | [5 empty] | ДКП/ЗКИ |  | да | БП-000360 | 176 |  | - | - | - | - |  |  |  |  | 100%
| город Краснодар | Краснодар |  | ВКЛ. Л2.1. от РУНН КТП № НС-8-4-52п/630 кВА, до опоры №2.1.11, СИП-2, 3х70+1х54,6+1х16 | 0 |  |  |  | 0.327 |  | ДКП/ЗКИ |  | 1 | БП-000372 | 177 |  | - | - | - | - |  |  |  |  | 100%
| город Краснодар | Краснодар |  | ВКЛ. Л2.2. от РУНН КТП № НС-8-4-52п/630 кВА, до опоры №2.2.14, СИП-2, 3х95+1х70+1х16 | 0 |  |  |  | 0.442 |  | ДКП/ЗКИ |  | 1 | БП-000373 | 178 |  | - | - | - | - |  |  |  |  | 100%
| город Краснодар | Краснодар |  | ВКЛ. Л2.3. от РУНН КТП № НС-8-4-52п/630 кВА, до опоры №2.3.12, СИП-2, 3х95+1х70+1х16 | 0 |  |  |  | 0.478 |  | ДКП/ЗКИ |  | 1 | БП-000374 | 179 |  | - | - | - | - |  |  |  |  | 100%
| город Краснодар | Краснодар |  | ВКЛ. Л2.4. от РУНН КТП № НС-8-4-52п/630 кВА, до опоры №2.4.9, СИП-2, 3х50+1х54,6+1х16 | 0 |  |  |  | 0.279 |  | ДКП/ЗКИ |  | 1 | БП-000375 | 180 |  | - | - | - | - |  |  |  |  | 100%
| город Краснодар | Краснодар |  | ВКЛ. Л2.5. от РУНН КТП № НС-8-4-52п/630 кВА, до опоры №2.5.18, СИП-2, 3х95+1х70+1х16 | 0 |  |  |  | 0.503 |  | ДКП/ЗКИ |  | 1 | БП-000376 | 181 |  | - | - | - | - |  |  |  |  | 100%
| город Краснодар | Краснодар |  | ВКЛ. Л2.5.1. от РУНН КТП № НС-8-4-52п/630 кВА от опоры № 2.5.8 до опоры №2.5.9, СИП-2, 2х16 | 0 |  |  |  | 0.035 |  | ДКП/ЗКИ |  | 1 | БП-000377 | 182 |  | - | - | - | - |  |  |  |  | 100%
| город Краснодар | Краснодар |  | ВКЛ. Л2.6. от РУНН КТП № НС-8-4-52п/630 кВА до опоры №2.6.7, СИП-2, 3х70+1х54,6+1х16 | 0 |  |  |  | 0.317 |  | ДКП/ЗКИ |  | 1 | БП-000378 | 183 |  | - | - | - | - |  |  |  |  | 100%
| город Краснодар | Краснодар |  | ВКЛ. Л2.6.1 от РУНН КТП № НС-8-4-52п/630 кВА от опоры № 2.6.1 до опоры №2.6.11, СИП-2, 3х35+1х54,6+1х16 | 0 |  |  |  | 0.129 |  | ДКП/ЗКИ |  | 1 | БП-000379 | 184 |  | - | - | - | - |  |  |  |  | 100%
| город Краснодар | Краснодар |  | ВКЛ. Л2.6.2 от РУНН КТП № НС-8-4-52п/630 кВА от опоры № 2.6.3 до опоры №2.6.14, СИП-2, 3х35+1х54,6+1х16 | 0 |  |  |  | 0.104 |  | ДКП/ЗКИ |  | 1 | БП-000380 | 185 |  | - | - | - | - |  |  |  |  | 100%
| город Краснодар | Краснодар |  | ВКЛ. Л2.6.3 от РУНН КТП № НС-8-4-52п/630 кВА от опоры № 2.6.5 до опоры №2.6.16, СИП-2, 4х16 | 0 |  |  |  | 0.069 |  | ДКП/ЗКИ |  | 1 | БП-000381 | 186 |  | - | - | - | - |  |  |  |  | 100%
| город Краснодар | Краснодар |  | КЛ-10 кВ М1 от РУВН КТП № НС-8-4-51п/630 кВА, до РУВН КТП № НС-8-4-52п/630 кВА, ААБл-10, 3х25 кв.мм. | 0 |  |  | 0.55 |  |  | ДКП/ЗКИ | линия отнесена в 10 кВ исключительно согласно инфы в ЗКИ! | 1 | БП-000382 | 163 |  | - | - | - | - |  |  |  |  | 100%
80 | город Краснодар | Краснодар |  | 2БКТП-1908п, 10/0,4 кВ , 2000 кВА | 0 | [5 empty] | ДКП/ЗКИ |  | да | БП-000352 | 204 |  | - | - | - | - |  |  |  |  | 100%
| город Краснодар | Краснодар |  | КЛ -10 кВ от 1-й секции шин 2БКТП № 1908п до 1-й секции шин 2БКТП № 1909п | 0 |  |  | 0.089 |  |  | ДКП/ЗКИ |  | 1 | БП-000410 | 219 |  | - | - | - | - |  |  |  |  | 100%
| город Краснодар | Краснодар |  | КЛ -10 кВ от 2-й секции шин 2БКТП № 1908п до 2-й секции шин 2БКТП № 1909п | 0 |  |  | 0.089 |  |  | ДКП/ЗКИ |  | 1 | БП-000411 | 220 |  | - | - | - | - |  |  |  |  | 100%
| город Краснодар | Краснодар |  | КЛ -0,4 кВ от 2БКТП № 1908п до ВРУ 1 подъезда МКД по ул. Покрышкина, д. 4/8 | 0 |  |  |  | 0.128 |  | ДКП/ЗКИ |  | 1 | БП-000419 | 228 |  | - | - | - | - |  |  |  |  | 100%
| город Краснодар | Краснодар |  | КЛ -0,4 кВ от 2БКТП № 1908п до ВРУ 5 подъезда МКД по ул. Покрышкина, д. 4/5 | 0 |  |  |  | 0.098 |  | ДКП/ЗКИ |  | 1 | БП-000421 | 230 |  | - | - | - | - |  |  |  |  | 100%
| город Краснодар | Краснодар |  | КЛ -0,4 кВ от 2БКТП № 1908п до ВРУ 1 подъезда МКД по ул. Покрышкина, д. 4/5 | 0 |  |  |  | 0.188 |  | ДКП/ЗКИ |  | 1 | БП-000420 | 229 |  | - | - | - | - |  |  |  |  | 100%
| город Краснодар | Краснодар |  | уличного освещения КЛ-0,4 кВ от 2БКТП № 1908п по ул. Покрышкина | 0 |  |  |  | 0.186 |  | ДКП/ЗКИ |  | 1 | БП-000431 | 240 |  | - | - | - | - |  |  |  |  | 100%
81 | город Краснодар | Краснодар |  | 2БКТП-1909п, 10/0,4 кВ , 2000 кВА | 0 | [5 empty] | ДКП/ЗКИ |  | да | БП-000353 | 205 |  | - | - | - | - |  |  |  |  | 100%
| город Краснодар | Краснодар |  | КЛ-10 кВ от 1-й секции шин 2БКТП № 1909п до 1-й секции шин 2БКТП № 1910п | 0 |  |  | 0.168 |  |  | ДКП/ЗКИ |  | 1 | БП-000412 | 221 |  | - | - | - | - |  |  |  |  | 100%
| город Краснодар | Краснодар |  | КЛ-10 кВ от 2-й секции шин 2БКТП № 1909п до 2-й секции шин 2БКТП № 1910п | 0 |  |  | 0.168 |  |  | ДКП/ЗКИ |  | 1 | БП-000413 | 222 |  | - | - | - | - |  |  |  |  | 100%
| город Краснодар | Краснодар |  | КЛ-0,4 кВ от 2БКТП № 1909п до ВРУ 1 подъезда МКД по ул. Покрышкина, д. 4/10 | 0 |  |  |  | 0.094 |  | ДКП/ЗКИ |  | 1 | БП-000422 | 231 |  | - | - | - | - |  |  |  |  | 100%
| город Краснодар | Краснодар |  | КЛ-0,4 кВ от 2БКТП № 1909п до ВРУ 2 подъезда МКД по ул. Покрышкина, д. 4/10 | 0 |  |  |  | 0.038 |  | ДКП/ЗКИ |  | 1 | БП-000423 | 232 |  | - | - | - | - |  |  |  |  | 100%
| город Краснодар | Краснодар |  | КЛ-0,4 кВ от 2БКТП № 1909п до ВРУ 1 подъезда МКД по ул. Покрышкина, д. 4/9 | 0 |  |  |  | 0.19 |  | ДКП/ЗКИ |  | 1 | БП-000424 | 233 |  | - | - | - | - |  |  |  |  | 100%
| город Краснодар | Краснодар |  | уличного освещения КЛ-0,4 кВ от 2БКТП № 1909п по ул. Покрышкина | 0 |  |  |  | 0.137 |  | ДКП/ЗКИ |  | 1 | БП-000432 | 241 |  | - | - | - | - |  |  |  |  | 100%
82 | город Краснодар | Краснодар |  | 2БКТП-1910п, 10/0,4 кВ , 2000 кВА | 0 | [5 empty] | ДКП/ЗКИ |  | да | БП-000354 | 206 |  | - | - | - | - |  |  |  |  | 100%
| город Краснодар | Краснодар |  | КЛ -0,4 кВ от 2БКТП № 1910п до ВРУ 2 подъезда МКД по ул. Покрышкина, д. 4/9 | 0 |  |  |  | 0.088 |  | ДКП/ЗКИ |  | 1 | БП-000425 | 234 |  | - | - | - | - |  |  |  |  | 100%
| город Краснодар | Краснодар |  | КЛ -0,4 кВ от 2БКТП № 1910п до ВРУ 3 подъезда МКД по ул. Покрышкина, д. 4/9 | 0 |  |  |  | 0.048 |  | ДКП/ЗКИ |  | 1 | БП-000426 | 235 |  | - | - | - | - |  |  |  |  | 100%
| город Краснодар | Краснодар |  | КЛ -0,4 кВ от 2БКТП № 1910п до ВРУ 5 подъезда МКД по ул. Покрышкина, д. 4/9 | 0 |  |  |  | 0.114 |  | ДКП/ЗКИ |  | 1 | БП-000427 | 236 |  | - | - | - | - |  |  |  |  | 100%
| город Краснодар | Краснодар |  | КЛ -0,4 кВ от 2БКТП № 1910п до ВРУ 1 подъезда МКД по ул. Покрышкина, д. 2/3 | 0 |  |  |  | 0.23 |  | ДКП/ЗКИ |  | 1 | БП-000428 | 237 |  | - | - | - | - |  |  |  |  | 100%
| город Краснодар | Краснодар |  | КЛ -0,4 кВ от 2БКТП № 1910п до ВРУ 1 подъезда МКД по ул. Покрышкина, д. 4/7 | 0 |  |  |  | 0.1 |  | ДКП/ЗКИ |  | 1 | БП-000429 | 238 |  | - | - | - | - |  |  |  |  | 100%
| город Краснодар | Краснодар |  | уличного освещения КЛ-0,4 кВ от 2БКТП № 1910п по ул. Покрышкина | 0 |  |  |  | 0.158 |  | ДКП/ЗКИ |  | 1 | БП-000430 | 239 |  | - | - | - | - |  |  |  |  | 100%
83 | город Краснодар | Краснодар |  | 2БКТП-1911п, 10/0,4 кВ , 2000 кВА | 0 | [5 empty] | ДКП/ЗКИ |  | да | БП-000355 | 207 |  | - | - | - | - |  |  |  |  | 100%
| город Краснодар | Краснодар |  | КЛ -10 кВ от 1-й секции шин 2КТП № 2949п до муфты М3 КЛ-10 кВ от 2КТП № 2949п до 2БКТП № 1911п | 0 |  |  | 0.42 |  |  | ДКП/ЗКИ |  | 1 | БП-000405 | 214 |  | - | - | - | - |  |  |  |  | 100%
| город Краснодар | Краснодар |  | КЛ -10 кВ от 2-й секции шин 2КТП № 2949п до муфты М3 КЛ-10 кВ от 2КТП № 2949п до 2БКТП № 1911п | 0 |  |  | 0.42 |  |  | ДКП/ЗКИ |  | 1 | БП-000404 | 213 |  | - | - | - | - |  |  |  |  | 100%
| город Краснодар | Краснодар |  | КЛ -10 кВ от муфты М3 КЛ-10 кВ от 2КТП № 2949п до 2БКТП № 1911п до ячейки 6 2БКТП-1911п | 0 |  |  | 0.23 |  |  | ДКП/ЗКИ |  | 1 | БП-000406 | 215 |  | - | - | - | - |  |  |  |  | 100%
| город Краснодар | Краснодар |  | КЛ -10 кВ от муфты М4 КЛ-10 кВ от 2КТП № 2949п до 2БКТП № 1911п до ячейки 1 2БКТП-1911п | 0 |  |  | 0.23 |  |  | ДКП/ЗКИ |  | 1 | БП-000407 | 216 |  | - | - | - | - |  |  |  |  | 100%
| город Краснодар | Краснодар |  | КЛ -10 кВ от 1-й секции шин 2БКТП № 1911п до 1-й секции шин 2БКТП № 1908п | 0 |  |  | 0.206 |  |  | ДКП/ЗКИ | Данная линия отражена в ОС ТП-1908; | 1 | БП-000408 | 217 |  | - | - | - | - |  |  |  |  | 100%
| город Краснодар | Краснодар |  | КЛ -10 кВ от 2-й секции шин 2БКТП № 1911п до 2-й секции шин 2БКТП № 1908п | 0 |  |  | 0.206 |  |  | ДКП/ЗКИ | Данная линия отражена в ОС ТП-1908; | 1 | БП-000409 | 218 |  | - | - | - | - |  |  |  |  | 100%
| город Краснодар | Краснодар |  | КЛ -0,4 кВ от 2БКТП № 1911п до ВРУ 1 подъезда МКД по ул. Покрышкина, д. 4/6 | 0 |  |  |  | 0.29 |  | ДКП/ЗКИ |  | 1 | БП-000414 | 223 |  | - | - | - | - |  |  |  |  | 100%
| город Краснодар | Краснодар |  | КЛ -0,4 кВ от 2БКТП № 1911п до ВРУ 2 подъезда МКД по ул. Покрышкина, д. 4/6 | 0 |  |  |  | 0.36 |  | ДКП/ЗКИ |  | 1 | БП-000415 | 224 |  | - | - | - | - |  |  |  |  | 100%
| город Краснодар | Краснодар |  | КЛ -0,4 кВ от 2БКТП № 1911п до ВРУ 3 подъезда МКД по ул. Покрышкина, д. 4/4 | 0 |  |  |  | 0.102 |  | ДКП/ЗКИ |  | 1 | БП-000417 | 226 |  | - | - | - | - |  |  |  |  | 100%
| город Краснодар | Краснодар |  | КЛ -0,4 кВ от 2БКТП № 1911п до ВРУ 5 подъезда МКД по ул. Покрышкина, д. 4/4 | 0 |  |  |  | 0.078 |  | ДКП/ЗКИ |  | 1 | БП-000418 | 227 |  | - | - | - | - |  |  |  |  | 100%
| город Краснодар | Краснодар |  | КЛ -0,4 кВ от 2БКТП № 1911п до ВРУ 2 подъезда МКД по ул. Покрышкина, д. 4/4. | 0 |  |  |  | 0.16 |  | ДКП/ЗКИ |  | 1 | БП-000416 | 225 |  | - | - | - | - |  |  |  |  | 100%
84 | город Краснодар | Краснодар |  | 2БКТП-2780п, 10/0,4 кВ , 1260 кВА | 0 | [5 empty] | ДКП/ЗКИ |  | да | БП-000356 | 201 |  | - | - | - | - |  |  |  |  | 100%
| город Краснодар | Краснодар |  | 2КЛ-10 кВ от 2КТП №2780 до 2КТП №2779 кабель АСБл-10, сечение 3*240 мм2 | 0 |  |  | 1.28 |  |  | ДКП/ЗКИ |  | 1 | БП-000357 | 202 |  | - | - | - | - |  |  |  |  | 100%
| город Краснодар | Краснодар |  | ВЛ-0,4 кВ от 2КТП № 2780 до ВРУ по ул. Ютландская и ул. Атлантическая в ЖК «Испания 2»,Кабель СИП-2 сечение 3х70 мм2 | 0 |  |  |  | 0.44 |  | ДКП/ЗКИ |  | 1 | БП-000552 | 361 |  | - | - | - | - |  |  |  |  | 100%
| город Краснодар | Краснодар |  | ВЛ-0,4 кВ от 2КТП № 2780 до ВРУ на участке с кадастровым номером 23:43:0107001:16277 в ЖК «Испания 2»,Кабель СИП-2 сечение 3х70 мм2 | 0 |  |  |  | 1.9 |  | ДКП/ЗКИ |  | 1 | БП-000553 | 362 |  | - | - | - | - |  |  |  |  | 100%
| город Краснодар | Краснодар |  | ВЛ-0,4 кВ уличного освещения от 2КТП № 2780 в ЖК «Испания 2»,Кабель СИП-2 сечение 3х70 мм2 | 0 |  |  |  | 0.91 |  | ДКП/ЗКИ |  | 1 | БП-000554 | 363 |  | - | - | - | - |  |  |  |  | 100%
| город Краснодар | Краснодар |  | ВЛ-0,4 кВ уличного освещения от 2КТП № 2780 до ВРУ на участке с кадастровым номером 23:43:0107001:15199 в ЖК «Испания 2»,Кабель СИП-2 сечение 3х70 мм2 | 0 |  |  |  | 0.49 |  | ДКП/ЗКИ |  | 1 | БП-000555 | 364 |  | - | - | - | - |  |  |  |  | 100%
85 | город Краснодар | Краснодар |  | 2КТП-2626п, 10/0,4 кВ , 1260 кВА | 0 | [5 empty] | ДКП/ЗКИ |  | да | БП-000385 | 187 |  | - | - | - | - |  |  |  |  | 100%
| город Краснодар | Краснодар |  | 2КЛ-10 кВ от 2КТП № 2626п до 2КТП № 2787п | 0 |  |  | 1.6 |  |  | ДКП/ЗКИ |  | 1 | БП-000388 | 188 |  | - | - | - | - |  |  |  |  | 100%
| город Краснодар | Краснодар |  | 2КЛ-10 кВ от 2КТП № 2626п до 2КТП № 3290п | 0 |  |  | 1 |  |  | ДКП/ЗКИ |  | 1 | БП-000389 | 189 |  | - | - | - | - |  |  |  |  | 100%
| город Краснодар | Краснодар |  | ВЛ-0,4 кВ от 2КТП № 2626п до ВРУ жилых домов по ул. им. Атамана Евдокимова в г. Краснодаре | 0 |  |  |  | 3.008 |  | ДКП/ЗКИ |  | 1 | БП-000392 | 190 |  | - | - | - | - |  |  |  |  | 100%
| город Краснодар | Краснодар |  | ВЛ-0,4 кВ от 2КТП № 2626п до ВРУ жилых домов по ул. им. Писателя В.П. Неподобы в г. Краснодаре | 0 |  |  |  | 2.186 |  | ДКП/ЗКИ |  | 1 | БП-000393 | 191 |  | - | - | - | - |  |  |  |  | 100%
86 | город Краснодар | Краснодар |  | 2КТП-2787п, 10/0,4 кВ , 1260 кВА | 0 | [5 empty] | ДКП/ЗКИ |  | да | БП-000386 | 192 |  | - | - | - | - |  |  |  |  | 100%
| город Краснодар | Краснодар |  | ВЛ-0,4 кВ от 2КТП № 2787п до ВРУ жилых домов по ул. им. Писателя И.Ф. Вараввы в г. Краснодаре | 0 |  |  |  | 1.848 |  | ДКП/ЗКИ |  | 1 | БП-000394 | 194 |  | - | - | - | - |  |  |  |  | 100%
| город Краснодар | Краснодар |  | ВЛ-0,4 кВ от 2КТП № 2787п до ВРУ жилых домов по ул. им. Писателя В.П. Бардадыма в г. Краснодаре | 0 |  |  |  | 2.829 |  | ДКП/ЗКИ |  | 1 | БП-000396 | 193 |  | - | - | - | - |  |  |  |  | 100%
| город Краснодар | Краснодар |  | ВЛ-0,4 кВ от 2КТП № 2787п до ВРУ жилых домов по ул. им. Писателя Василенко в г. Краснодаре | 0 |  |  |  | 2.014 |  | ДКП/ЗКИ |  | 1 | БП-000395 | 195 |  | - | - | - | - |  |  |  |  | 100%
87 | город Краснодар | Краснодар |  | 2КТП-2961п, 10/0,4 кВ , 1260 кВА | 0 | [5 empty] | ДКП/ЗКИ |  | да | БП-000387 | 196 |  | - | - | - | - |  |  |  |  | 100%
| город Краснодар | Краснодар |  | 2КЛ-10 кВ от 2КТП № 2779п до 2КТП № 2961п | 0 |  |  | 1.2 |  |  | ДКП/ЗКИ |  | 1 | БП-000390 | 198 |  | - | - | - | - |  |  |  |  | 100%
| город Краснодар | Краснодар |  | 2КЛ-10 кВ от 2КТП № 2787п до 2КТП № 2961п | 0 |  |  | 0.6 |  |  | ДКП/ЗКИ | Линия в ОС к ТП-2787п; | 1 | БП-000391 | 197 |  | - | - | - | - |  |  |  |  | 100%
| город Краснодар | Краснодар |  | ВЛ-0,4 кВ от 2КТП № 2961п до ВРУ жилых домов по ул. им. Писателя А.А. Первенцева в г. Краснодаре | 0 |  |  |  | 3.045 |  | ДКП/ЗКИ |  | 1 | БП-000397 | 199 |  | - | - | - | - |  |  |  |  | 100%
| город Краснодар | Краснодар |  | ВЛ-0,4 кВ от 2КТП № 2961п до ВРУ жилых домов по ул. им. Писателя П. Е. Придиуса в г. Краснодаре | 0 |  |  |  | 1.77 |  | ДКП/ЗКИ |  | 1 | БП-000398 | 200 |  | - | - | - | - |  |  |  |  | 100%
88 | город Краснодар | Краснодар |  | КТП-3475п, 10/0,4 кВ , 1000 кВА | 0 | [5 empty] | ДКП/ЗКИ |  | да | БП-000333 | 159 |  | - | - | - | - |  |  |  |  | 100%
|  |  |  | 2КЛ-6кВ от муфты в месте рассечки КЛ-6 кВ НС-11-7-ТП-1091п до КТП-6/0,4 кВ №3475п | 0 |  |  | 0.04 |  |  | ДКП/ЗКИ |  | 1 | БП-000333 | 159 |  | - | - | - | - |  |  |  |  | 100%
|  |  |  | ВЛ-0,4 кВ Л2-1 от ТП-3475п до опоры №Б/Н (ул. Платовская) | 0 |  |  |  | 0.445 |  | ДКП/ЗКИ |  | 1 | БП-000333 | 159 |  | - | - | - | - |  |  |  |  | 100%
|  |  |  | ВЛ-0,4 кВ Л2-2 от ТП-3475п до опоры №Б/Н (ул. Земская) | 0 |  |  |  | 0.395 |  | ДКП/ЗКИ |  | 1 | БП-000333 | 159 |  | - | - | - | - |  |  |  |  | 100%
|  |  |  | ВЛ-0,4 кВ Л2-3 от ТП-3475п до опоры №Б/Н (ул. Купчинская) | 0 |  |  |  | 0.435 |  | ДКП/ЗКИ |  | 1 | БП-000333 | 159 |  | - | - | - | - |  |  |  |  | 100%
|  |  |  | ВЛ-0,4 кВ Л2-7 от ТП-3475п до опоры №Б/Н (ул. Авангардная) | 0 |  |  |  | 0.448 |  | ДКП/ЗКИ |  | 1 | БП-000333 | 159 |  | - | - | - | - |  |  |  |  | 100%
|  |  |  | ВЛ-0,4 кВ Л2-4 от ТП-3475п до опоры №Б/Н (ул. Херсонская) | 0 |  |  |  | 0.584 |  | ДКП/ЗКИ |  | 1 | БП-000333 | 159 |  | - | - | - | - |  |  |  |  | 100%
|  |  |  | ВЛ-0,4 кВ Л2-9 от ТП-3475п до опоры №Б/Н (ул. Донецкая) | 0 |  |  |  | 0.49 |  | ДКП/ЗКИ |  | 1 | БП-000333 | 159 |  | - | - | - | - |  |  |  |  | 100%
89 | Туапсинский район | с. Небуг |  | 2КТП-Н732п, 10/0,4 кВ , 1260 кВА | 0 | [5 empty] | ДКП/ЗКИ |  | да | БП-000334 | 142 |  | - | - | - | - |  |  |  |  | 100%
|  |  |  | КЛ-10 кВ от 1-й секции шин ПС 110/10 кВ «Небуг» до 2КТП № Н732п | 0 |  |  | 0.297 |  |  | ДКП/ЗКИ |  | 1 | БП-000334 | 142 |  | - | - | - | - |  |  |  |  | 100%
|  |  |  | КЛ-10 кВ от 2-й секции шин ПС 110/10 кВ «Небуг» до 2КТП № Н732п | 0 |  |  | 0.297 |  |  | ДКП/ЗКИ |  | 1 | БП-000334 | 142 |  | - | - | - | - |  |  |  |  | 100%
|  |  |  | КЛ-0,4 кВ от КТП № Н732п до ШУО | 0 |  |  |  | 0.005 |  | ДКП/ЗКИ |  | 1 | БП-000334 | 142 |  | - | - | - | - |  |  |  |  | 100%
|  |  |  | КЛ-0,4 кВ от КТП № Н732п до ВРУ ввод-1 МКД № 3А корп. 1 по ул. Газовиков в с. Небуг | 0 |  |  |  | 0.069 |  | ДКП/ЗКИ |  | 1 | БП-000334 | 142 |  | - | - | - | - |  |  |  |  | 100%
|  |  |  | КЛ-0,4 кВ от КТП № Н732п до ВРУ ввод-2 МКД № 3А корп. 1 по ул. Газовиков в с. Небуг | 0 |  |  |  | 0.069 |  | ДКП/ЗКИ |  | 1 | БП-000334 | 142 |  | - | - | - | - |  |  |  |  | 100%
|  |  |  | КЛ-0,4 кВ от КТП № Н732п до ВРУ нежилых помещений в МКД № 3А корп. 1 по ул. Газовиков в с. Небуг | 0 |  |  |  | 0.069 |  | ДКП/ЗКИ |  | 1 | БП-000334 | 142 |  | - | - | - | - |  |  |  |  | 100%
|  |  |  | КЛ-0,4 кВ от КТП № Н732п до ВРУ-1 ввод-1 МКД № 3А корп. 2 по ул. Газовиков в с. Небуг | 0 |  |  |  | 0.11 |  | ДКП/ЗКИ |  | 1 | БП-000334 | 142 |  | - | - | - | - |  |  |  |  | 100%
|  |  |  | КЛ-0,4 кВ от КТП № Н732п до ВРУ-1 ввод-2 МКД № 3А корп. 2 по ул. Газовиков в с. Небуг | 0 |  |  |  | 0.11 |  | ДКП/ЗКИ |  | 1 | БП-000334 | 142 |  | - | - | - | - |  |  |  |  | 100%
|  |  |  | КЛ-0,4 кВ от КТП № Н732п до ВРУ-2 ввод-1 МКД № 3А корп. 2 по ул. Газовиков в с. Небуг | 0 |  |  |  | 0.144 |  | ДКП/ЗКИ |  | 1 | БП-000334 | 142 |  | - | - | - | - |  |  |  |  | 100%
|  |  |  | КЛ-0,4 кВ от КТП № Н732п до ВРУ-2 ввод-2 МКД № 3А корп. 2 по ул. Газовиков в с. Небуг | 0 |  |  |  | 0.144 |  | ДКП/ЗКИ |  | 1 | БП-000334 | 142 |  | - | - | - | - |  |  |  |  | 100%
|  |  |  | КЛ-0,4 кВ от КТП № Н732п до ВРУ-1 ввод-1 МКД № 3А корп. 3 по ул. Газовиков в с. Небуг | 0 |  |  |  | 0.179 |  | ДКП/ЗКИ |  | 1 | БП-000334 | 142 |  | - | - | - | - |  |  |  |  | 100%
|  |  |  | КЛ-0,4 кВ от КТП № Н732п до ВРУ-1 ввод-2 МКД № 3А корп. 3 по ул. Газовиков в с. Небуг | 0 |  |  |  | 0.179 |  | ДКП/ЗКИ |  | 1 | БП-000334 | 142 |  | - | - | - | - |  |  |  |  | 100%
|  |  |  | КЛ-0,4 кВ от КТП № Н732п до ВРУ-2 ввод-1 МКД № 3А корп. 3 по ул. Газовиков в с. Небуг | 0 |  |  |  | 0.147 |  | ДКП/ЗКИ |  | 1 | БП-000334 | 142 |  | - | - | - | - |  |  |  |  | 100%
|  |  |  | КЛ-0,4 кВ от КТП № Н732п до ВРУ-2 ввод-2 МКД № 3А корп. 3 по ул. Газовиков в с. Небуг | 0 |  |  |  | 0.147 |  | ДКП/ЗКИ |  | 1 | БП-000334 | 142 |  | - | - | - | - |  |  |  |  | 100%
90 | город Краснодар | Краснодар |  | 2КТП-2949п, 10/0,4 кВ , 1260 кВА | 0 | [5 empty] | ДКП/ЗКИ |  | да | БП-000335 | 143 |  | - | - | - | - |  |  |  |  | 100%
|  |  |  | КЛ-10 кВ В1 от места рассечки 2КЛ-10кВ ТП-1951п – ТП-1952п (от ВГР-107 и ВГР-202) соединит. муфта М1 до 2 КТППН-6302/10/0,4 кВ № 2949 | 0 |  |  | 1.8 |  |  | ДКП/ЗКИ |  | 1 | БП-000335 | 143 |  | - | - | - | - |  |  |  |  | 100%
|  |  |  | КЛ-10 кВ В2 от места рассечки 2КЛ-10кВ ТП-1951п – ТП-1952п (от ВГР-107 и ВГР-202) соединит. муфта М2 до 2 КТППН-6302/10/0,4 кВ № 2949 | 0 |  |  | 1.8 |  |  | ДКП/ЗКИ |  | 1 | БП-000335 | 143 |  | - | - | - | - |  |  |  |  | 100%
|  |  |  | КЛ-10 кВ В3 от места рассечки 2КЛ-10кВ ТП-1951п – ТП-1952п (от ВГР-107 и ВГР-202) соединит. муфта М3 до 2 КТППН-6302/10/0,4 кВ № 2949 | 0 |  |  | 1.8 |  |  | ДКП/ЗКИ |  | 1 | БП-000335 | 143 |  | - | - | - | - |  |  |  |  | 100%
|  |  |  | КЛ-10 кВ В4 от места рассечки 2КЛ-10кВ ТП-1951п – ТП-1952п (от ВГР-107 и ВГР-202) соединит. муфта М4 до 2 КТППН-6302/10/0,4 кВ № 2949 | 0 |  |  | 1.8 |  |  | ДКП/ЗКИ |  | 1 | БП-000335 | 143 |  | - | - | - | - |  |  |  |  | 100%
|  |  |  | КЛ-0,4 кВ Н1 от 1-й секции шин 2КТП № 2949 до ВУ-1 ввод 1 литер 1 | 0 |  |  |  | 0.228 |  | ДКП/ЗКИ |  | 1 | БП-000336 | 144 |  | - | - | - | - |  |  |  |  | 100%
|  |  |  | КЛ-0,4 кВ Н2 от 2-й секции шин 2КТП № 2949 до ВУ-1 ввод 2 литер 1 | 0 |  |  |  | 0.228 |  | ДКП/ЗКИ |  | 1 | БП-000336 | 144 |  | - | - | - | - |  |  |  |  | 100%
|  |  |  | КЛ-0,4 кВ Н3 от 1-й секции шин 2КТП № 2949 до ВУ-3 ввод 1 литер 2 | 0 |  |  |  | 0.39 |  | ДКП/ЗКИ |  | 1 | БП-000336 | 144 |  | - | - | - | - |  |  |  |  | 100%
|  |  |  | КЛ-0,4 кВ Н4 от 2-й секции шин 2КТП № 2949 до ВУ-3 ввод 2 литер 2 | 0 |  |  |  | 0.39 |  | ДКП/ЗКИ |  | 1 | БП-000336 | 144 |  | - | - | - | - |  |  |  |  | 100%
|  |  |  | КЛ-0,4 кВ Н5 от 1-й секции шин 2КТП № 2949 до ВУ-5 ввод 1 литер 1 | 0 |  |  |  | 0.076 |  | ДКП/ЗКИ |  | 1 | БП-000336 | 144 |  | - | - | - | - |  |  |  |  | 100%
|  |  |  | КЛ-0,4 кВ Н6 от 2-й секции шин 2КТП № 2949 до ВУ-5 ввод 1 литер 1 | 0 |  |  |  | 0.076 |  | ДКП/ЗКИ |  | 1 | БП-000336 | 144 |  | - | - | - | - |  |  |  |  | 100%
|  |  |  | КЛ-0,4 кВ Н7 от 1-й секции шин 2КТП № 2949 до ВУ-6 ввод 1 литер 2 | 0 |  |  |  | 0.13 |  | ДКП/ЗКИ |  | 1 | БП-000336 | 144 |  | - | - | - | - |  |  |  |  | 100%
|  |  |  | КЛ-0,4 кВ Н8 от 2-й секции шин 2КТП № 2949 до ВУ-6 ввод 1 литер 2 | 0 |  |  |  | 0.13 |  | ДКП/ЗКИ |  | 1 | БП-000336 | 144 |  | - | - | - | - |  |  |  |  | 100%
|  |  |  | КЛ-0,4 кВ Ло 1 от 2КТП № 2949 до опоры 1-N 2 | 0 |  |  |  | 0.058 |  | ДКП/ЗКИ |  | 1 | БП-000336 | 144 |  | - | - | - | - |  |  |  |  | 100%
|  |  |  | КЛ-0,4 кВ Ло 1 от 2КТП № 2949 до опоры 2-N 9 | 0 |  |  |  | 0.213 |  | ДКП/ЗКИ |  | 1 | БП-000336 | 144 |  | - | - | - | - |  |  |  |  | 100%
91 | Новопокровский район | ст. Новопокровская |  | КТП-7, 10/0,4 кВ , 320 кВА | 0 | [5 empty] | ДКП/ЗКИ |  | да | БП-000337 | 145 |  | - | - | - | - |  |  |  |  | 100%
| Новопокровский район | ст. Новопокровская |  | ВЛ-0,4 кВ от ТП № 7 до ВРУ жилых домов | 0 |  |  |  | 2 |  | ДКП/ЗКИ |  | 1 | БП-000337 | 145 |  | - | - | - | - |  |  |  |  | 100%
92 | Новопокровский район | ст. Новопокровская |  | КТП-7а, 10/0,4 кВ , 320 кВА | 0 | [5 empty] | ДКП/ЗКИ |  | да | БП-000337 | 145 |  | - | - | - | - |  |  |  |  | 100%
93 | Новопокровский район | ст. Новопокровская |  | КТП-8, 10/0,4 кВ , 200 кВА | 0 | [5 empty] | ДКП/ЗКИ |  | да | БП-000337 | 145 |  | - | - | - | - |  |  |  |  | 100%
|  |  |  | ВЛ-6 кВ от ТП № 8 до ТП № 7 | 0 |  |  | 0.5 |  |  | ДКП/ЗКИ |  | 1 | БП-000337 | 145 |  | - | - | - | - |  |  |  |  | 100%
|  |  |  | ВЛ-0,4 кВ от ТП № 8 до ВРУ жилых домов | 0 |  |  |  | 1 |  | ДКП/ЗКИ |  | 1 | БП-000337 | 145 |  | - | - | - | - |  |  |  |  | 100%
94 | город Краснодар | Краснодар |  | КТП-1465п, 10/0,4 кВ , 400 кВА | 0 | [5 empty] | ДКП/ЗКИ |  | да | БП-000338 | 146 |  | - | - | - | - |  |  |  |  | 100%
| город Краснодар | Краснодар |  | ВЛ-0,4 кВ от ТП № 1465п до опоры № 1 | 0 |  |  |  | 0.007 |  | ДКП/ЗКИ |  | 1 | БП-000338 | 146 |  | - | - | - | - |  |  |  |  | 100%
| город Краснодар | Краснодар |  | ВЛ-0,4 кВ от ТП № 1465п до ВРУ жилых домов по ул. Малиновой | 0 |  |  |  | 0.62 |  | ДКП/ЗКИ |  | 1 | БП-000338 | 146 |  | - | - | - | - |  |  |  |  | 100%
| город Краснодар | Краснодар |  | ВЛ-0,4 кВ от ТП № 1465п до ВРУ жилых домов по ул. Абрикосовой | 0 |  |  |  | 0.57 |  | ДКП/ЗКИ |  | 1 | БП-000338 | 146 |  | - | - | - | - |  |  |  |  | 100%
| город Краснодар | Краснодар |  | ВЛ-0,4 кВ от ТП № 1465п до ВРУ жилых домов по ул. Виноградной | 0 |  |  |  | 0.53 |  | ДКП/ЗКИ |  | 1 | БП-000338 | 146 |  | - | - | - | - |  |  |  |  | 100%
| город Краснодар | Краснодар |  | ВЛ-0,4 кВ от ТП № 1465п до ВРУ жилых домов по ул. Вишневой | 0 |  |  |  | 0.59 |  | ДКП/ЗКИ |  | 1 | БП-000338 | 146 |  | - | - | - | - |  |  |  |  | 100%
| город Краснодар | Краснодар |  | ВЛ-0,4 кВ от ТП № 1465п до ВРУ жилых домов по ул. Клубничной | 0 |  |  |  | 0.65 |  | ДКП/ЗКИ |  | 1 | БП-000338 | 146 |  | - | - | - | - |  |  |  |  | 100%
| город Краснодар | Краснодар |  | ВЛ-0,4 кВ от ТП № 1465п до ВРУ жилых домов по ул. Сливовой | 0 |  |  |  | 0.71 |  | ДКП/ЗКИ |  | 1 | БП-000338 | 146 |  | - | - | - | - |  |  |  |  | 100%
| город Краснодар | Краснодар |  | ВЛ-0,4 кВ от ТП № 1465п до ВРУ жилых домов по ул. Сиреневой | 0 |  |  |  | 0.77 |  | ДКП/ЗКИ |  | 1 | БП-000338 | 146 |  | - | - | - | - |  |  |  |  | 100%
| город Краснодар | Краснодар |  | ВЛ-0,4 кВ от ТП № 1465п до ВРУ жилых домов по ул. Садовой | 0 |  |  |  | 0.83 |  | ДКП/ЗКИ |  | 1 | БП-000338 | 146 |  | - | - | - | - |  |  |  |  | 100%
95 | город Краснодар | Краснодар |  | КТП-Н540-1, 10/0,4 кВ , 400 кВА | 0 | [5 empty] | ДКП/ЗКИ |  | да | БП-000340 | 148 |  | - | - | - | - |  |  |  |  | 100%
| город Краснодар | Краснодар |  | КТП-Н540-1, 10/0,4 кВ , 400 кВА | 0 |  |  |  | 1.932 |  | ДКП/ЗКИ |  | 1 | БП-000340/БП-000342 | 148/150 |  | - | - | - | - |  |  |  |  | 100%
| город Краснодар | Краснодар |  | КТП-Н540-1, 10/0,4 кВ , 400 кВА | 0 |  |  | 0.09 |  |  | ДКП/ЗКИ |  | 1 | БП-000339 | 147 |  | - | - | - | - |  |  |  |  | 100%
96 | город Краснодар | Краснодар |  | КТП-Н540-2, 10/0,4 кВ , 400 кВА | 0 | [5 empty] | ДКП/ЗКИ |  | да | БП-000341 | 149 |  | - | - | - | - |  |  |  |  | 100%
96.1 линии без тп, не в критериях | город Краснодар | Краснодар |  | 2КЛ-0,4 кВ от ТП-2946п до ВУ БС6 | 0 |  |  |  | 0.142 |  | ДКП/ЗКИ | тп-2946 нет в собственности и не будет, линии не в критериях | ? | БП-000343 | 151 |  | - | - | - | -
96.2 линии без тп, не в критериях | город Краснодар | Краснодар |  | 2КЛ-0,4 кВ от ТП-2946п до ВРУ БС6 н.п. | 0 |  |  |  | 0.142 |  | ДКП/ЗКИ | тп-2946 нет в собственности и не будет, линии не в критериях | ? | БП-000343 | 151 |  | - | - | - | -
96.3 линии без тп, не в критериях | город Краснодар | Краснодар |  | 2КЛ-0,4 кВ от ТП-2946п до ВУ БС7 | 0 |  |  |  | 0.23 |  | ДКП/ЗКИ | тп-2946 нет в собственности и не будет, линии не в критериях | ? | БП-000343 | 151 |  | - | - | - | -
96.4 линии без тп, не в критериях | город Краснодар | Краснодар |  | 2КЛ-0,4 кВ от ТП-2946п до ВРУ БС7 н.п. | 0 |  |  |  | 0.23 |  | ДКП/ЗКИ | тп-2946 нет в собственности и не будет, линии не в критериях | ? | БП-000343 | 151 |  | - | - | - | -
96.5 линии без тп, не в критериях | город Краснодар | Краснодар |  | 2КЛ-0,4 кВ от ТП-2946п до ВРУ ИТП1 | 0 |  |  |  | 0.16 |  | ДКП/ЗКИ | тп-2946 нет в собственности и не будет, линии не в критериях | ? | БП-000343 | 151 |  | - | - | - | -
96.6 линии без тп, не в критериях | город Краснодар | Краснодар |  | КЛ-0,4 кВ от ТП-2946п до ВРУ КНС | 0 |  |  |  | 0.065 |  | ДКП/ЗКИ | тп-2946 нет в собственности и не будет, линии не в критериях | ? | БП-000343 | 151 |  | - | - | - | -
96.7 линии без тп, не в критериях | город Краснодар | Краснодар |  | 2КЛ-10 кВ от ТП-2946п до ТП-3023п | 0 |  |  | 0.6 |  |  | ДКП/ЗКИ | тп-2946 нет в собственности и не будет, линии не в критериях; В ОС линия на схеме ТП-3023п; | 1 | БП-000343 | 151 |  | - | - | - | -
96.8 линии без тп, не в критериях | город Краснодар | Краснодар |  | 2КЛ-0,4 кВ от ТП-2946п до ВУ15-0,4 кВ | 0 |  |  |  | 0.306 |  | ДКП | тп-2946 нет в собственности и не будет, линии не в критериях | ? | БП-000343 | 151 |  | - | - | - | -
96.9 линии без тп, не в критериях | город Краснодар | Краснодар |  | 2КЛ-0,4 кВ от ТП-2946п до ВРУ8-0,4 кВБС8 (ком. помещ.) | 0 |  |  |  | 0.306 |  | ДКП/ЗКИ | тп-2946 нет в собственности и не будет, линии не в критериях | ? | БП-000343 | 151 |  | - | - | - | -
96.10 линии без тп, не в критериях | город Краснодар | Краснодар |  | 2КЛ-0,4 кВ от ТП-2946п до ВУ1-0,4 кВБС1 (жилого дома) | 0 |  |  |  | 0.178 |  | ДКП/ЗКИ | тп-2946 нет в собственности и не будет, линии не в критериях | ? | БП-000343 | 151 |  | - | - | - | -
96.11 линии без тп, не в критериях | город Краснодар | Краснодар |  | 2КЛ-0,4 кВ от ТП-2946п до ВРУ1-0,4 кВБС1 (ком. пом.) | 0 |  |  |  | 0.178 |  | ДКП/ЗКИ | тп-2946 нет в собственности и не будет, линии не в критериях | ? | БП-000343 | 151 |  | - | - | - | -
96.12 линии без тп, не в критериях | город Краснодар | Краснодар |  | 2КЛ-0,4 кВ от ТП-2946п до ВУ2-0,4 кВБС2 (жилого дома) | 0 |  |  |  | 0.282 |  | ДКП/ЗКИ | тп-2946 нет в собственности и не будет, линии не в критериях | ? | БП-000343 | 151 |  | - | - | - | -
96.13 линии без тп, не в критериях | город Краснодар | Краснодар |  | 2КЛ-0,4 кВ от ТП-2946п до ВРУ2-0,4 кВБС2 (ком. пом.) | 0 |  |  |  | 0.282 |  | ДКП/ЗКИ | тп-2946 нет в собственности и не будет, линии не в критериях | ? | БП-000343 | 151 |  | - | - | - | -
98 | город Краснодар | Краснодар |  | 2БКТП-1250/10/0,4 ТП-3023п | 0 | [5 empty] | ДКП/ЗКИ |  | да | БП-000343 | 151 |  | - | - | - | - |  |  |  |  | 100%
| город Краснодар | Краснодар |  | 2КЛ-0,4 кВ от ТП-3023п до ВУ17-0,4 кВБС9 (жилого дома) | 0 |  |  |  | 0.25 |  | ДКП/ЗКИ |  | 1 | БП-000343 | 151 |  | - | - | - | - |  |  |  |  | 100%
| город Краснодар | Краснодар |  | 2КЛ-0,4 кВ от ТП-3023п до ВРУ9-0,4 кВБС9 (ком. помещ.) | 0 |  |  |  | 0.25 |  | ДКП/ЗКИ |  | 1 | БП-000343 | 151 |  | - | - | - | - |  |  |  |  | 100%
| город Краснодар | Краснодар |  | 2КЛ-0,4 кВ от ТП-3023п до ВУ19-0,4 кВБС10 (жилого дома) | 0 |  |  |  | 0.19 |  | ДКП/ЗКИ |  | 1 | БП-000343 | 151 |  | - | - | - | - |  |  |  |  | 100%
| город Краснодар | Краснодар |  | 2КЛ-0,4 кВ от ТП-3023п до ВРУ10-0,4 кВБС10 (ком. помещ.) | 0 |  |  |  | 0.19 |  | ДКП/ЗКИ |  | 1 | БП-000343 | 151 |  | - | - | - | - |  |  |  |  | 100%
| город Краснодар | Краснодар |  | 2КЛ-0,4 кВ от ТП-3023п до ВРУ ИТП-2Кабельная линия | 0 |  |  |  | 0.15 |  | ДКП/ЗКИ |  | 1 | БП-000343 | 151 |  | - | - | - | - |  |  |  |  | 100%
| город Краснодар | Краснодар |  | 2КЛ-0,4 кВ от ТП-3023п до ВУ5-0,4 кВБС3 (жилого дома) | 0 |  |  |  | 0.346 |  | ДКП/ЗКИ |  | 1 | БП-000343 | 151 |  | - | - | - | - |  |  |  |  | 100%
| город Краснодар | Краснодар |  | 2КЛ-0,4 кВ от ТП-3023п до ВРУ3-0,4 кВБС3 (жилого дома) | 0 |  |  |  | 0.346 |  | ДКП/ЗКИ |  | 1 | БП-000343 | 151 |  | - | - | - | - |  |  |  |  | 100%
| город Краснодар | Краснодар |  | 2КЛ-0,4 кВ от ТП-3023п до ВУ7-0,4 кВБС4 (жилого дома) | 0 |  |  |  | 0.28 |  | ДКП/ЗКИ |  | 1 | БП-000343 | 151 |  | - | - | - | - |  |  |  |  | 100%
| город Краснодар | Краснодар |  | 2КЛ-0,4 кВ от ТП-3023п до ВРУ4-0,4 кВБС4 (ком. пом.) | 0 |  |  |  | 0.28 |  | ДКП/ЗКИ |  | 1 | БП-000343 | 151 |  | - | - | - | - |  |  |  |  | 100%
| город Краснодар | Краснодар |  | 2КЛ-0,4 кВ от ТП-3023п до ВУ9-0,4 кВБС5 (жилого дома) | 0 |  |  |  | 0.224 |  | ДКП/ЗКИ |  | 1 | БП-000343 | 151 |  | - | - | - | - |  |  |  |  | 100%
| город Краснодар | Краснодар |  | 2КЛ-0,4 кВ от ТП-3023п до ВРУ5-0,4 кВБС5 (ком. пом.) | 0 |  |  |  | 0.224 |  | ДКП/ЗКИ |  | 1 | БП-000343 | 151 |  | - | - | - | - |  |  |  |  | 100%
99 | город Краснодар | Краснодар |  | 2БКТП-1680п, 10/0,4 кВ , 2000 кВА | 0 | [5 empty] | ДКП/ЗКИ | мощность? | да | БП-000344 | 152 |  | - | - | - | - |  |  |  |  | 100%
| город Краснодар | Краснодар |  | КЛ 10 кВ от ПС «Восточная» до ТП-1680п | 0 |  |  | 2.2 |  |  | ДКП/ЗКИ |  | 1 | БП-000344 | 152 |  | - | - | - | - |  |  |  |  | 100%
| город Краснодар | Краснодар |  | 2КЛ-10 кВ от ТП-1680п до ТП-3280п | 0 |  |  | 0.8 |  |  | ДКП/ЗКИ |  | 1 | БП-000344 | 152 |  | - | - | - | - |  |  |  |  | 100%
100 | город Краснодар | Краснодар |  | КТП-1069п, 10/0,4 кВ , 630 кВА | 0 | [5 empty] | ДКП/ЗКИ | РИСК: В ДКП п.8 указано что у продавца был ЕГРН (07.06.19 №23:43:0124041:3750-23/001/2019-3), как оно стало движимым? | да | БП-000345 | 153 |  | - | - | - | - |  |  |  |  | 100%
| город Краснодар | Краснодар |  | ВЛ-0,4 кВ от ТП-1069п АВ-2 до железобетонной опоры №5 | 0 |  |  |  | 0.09 |  | ДКП/ЗКИ | РИСК: В ДКП п.8 указано что у продавца был ЕГРН (07.06.19 №23:43:0124041:3750-23/001/2019-3), как оно стало движимым? | 1 | БП-000345 | 153 |  | - | - | - | - |  |  |  |  | 100%
| город Краснодар | Краснодар |  | ВЛ-0,4 кВ от ТП-1069п АВ-4 до железобетонной опоры №9 | 0 |  |  |  | 0.17 |  | ДКП/ЗКИ | РИСК: В ДКП п.8 указано что у продавца был ЕГРН (07.06.19 №23:43:0124041:3750-23/001/2019-3), как оно стало движимым? | 1 | БП-000345 | 153 |  | - | - | - | - |  |  |  |  | 100%
| город Краснодар | Краснодар |  | ВЛ-0,4 кВ от ТП-1069п АВ-5 до железобетонной опоры №9 | 0 |  |  |  | 0.17 |  | ДКП/ЗКИ | РИСК: В ДКП п.8 указано что у продавца был ЕГРН (07.06.19 №23:43:0124041:3750-23/001/2019-3), как оно стало движимым? | 1 | БП-000345 | 153 |  | - | - | - | - |  |  |  |  | 100%
| город Краснодар | Краснодар |  | ВЛ-0,4 кВ от железобетонной опоры №9 до железобетонной опоры №11 | 0 |  |  |  | 0.04 |  | ДКП/ЗКИ | РИСК: В ДКП п.8 указано что у продавца был ЕГРН (07.06.19 №23:43:0124041:3750-23/001/2019-3), как оно стало движимым? | 1 | БП-000345 | 153 |  | - | - | - | - |  |  |  |  | 100%
| город Краснодар | Краснодар |  | ВЛ-0,4 кВ от железобетонной опоры №9 до железобетонной опоры №11 | 0 |  |  |  | 0.04 |  | ДКП/ЗКИ | РИСК: В ДКП п.8 указано что у продавца был ЕГРН (07.06.19 №23:43:0124041:3750-23/001/2019-3), как оно стало движимым? | 1 | БП-000345 | 153 |  | - | - | - | - |  |  |  |  | 100%
| город Краснодар | Краснодар |  | ВЛ-0,4 кВ от железобетонной опоры №9 до железобетонной опоры №13 | 0 |  |  |  | 0.08 |  | ДКП/ЗКИ | РИСК: В ДКП п.8 указано что у продавца был ЕГРН (07.06.19 №23:43:0124041:3750-23/001/2019-3), как оно стало движимым? | 1 | БП-000345 | 153 |  | - | - | - | - |  |  |  |  | 100%
| город Краснодар | Краснодар |  | ВЛ-0,4 кВ от железобетонной опоры №9 до железобетонной опоры №13 | 0 |  |  |  | 0.08 |  | ДКП/ЗКИ | РИСК: В ДКП п.8 указано что у продавца был ЕГРН (07.06.19 №23:43:0124041:3750-23/001/2019-3), как оно стало движимым? | 1 | БП-000345 | 153 |  | - | - | - | - |  |  |  |  | 100%
| город Краснодар | Краснодар |  | ВЛ-0,4 кВ от железобетонной опоры №3 до ВРУ многокв. жил. д. корп.10Ответвление от воздушной линии (Н-1) | 0 |  |  |  | 0.02 |  | ДКП/ЗКИ | РИСК: В ДКП п.8 указано что у продавца был ЕГРН (07.06.19 №23:43:0124041:3750-23/001/2019-3), как оно стало движимым? | 1 | БП-000345 | 153 |  | - | - | - | - |  |  |  |  | 100%
| город Краснодар | Краснодар |  | ВЛ-0,4 кВ от железобетонной опоры №5 до ВРУ многокв. жил. д. корп.9Ответвление от воздушной линии (Н-1) | 0 |  |  |  | 0.02 |  | ДКП/ЗКИ | РИСК: В ДКП п.8 указано что у продавца был ЕГРН (07.06.19 №23:43:0124041:3750-23/001/2019-3), как оно стало движимым? | 1 | БП-000345 | 153 |  | - | - | - | - |  |  |  |  | 100%
| город Краснодар | Краснодар |  | ВЛ-0,4 кВ от железобетонной опоры №5 до ВРУ многокв. жил. д. корп.8Ответвление от воздушной линии (Н-1) | 0 |  |  |  | 0.02 |  | ДКП/ЗКИ | РИСК: В ДКП п.8 указано что у продавца был ЕГРН (07.06.19 №23:43:0124041:3750-23/001/2019-3), как оно стало движимым? | 1 | БП-000345 | 153 |  | - | - | - | - |  |  |  |  | 100%
| город Краснодар | Краснодар |  | ВЛ-0,4 кВ от железобетонной опоры №7 до ВРУ многокв. жил. д. корп.7Ответвление от воздушной линии (Н-2) | 0 |  |  |  | 0.02 |  | ДКП/ЗКИ | РИСК: В ДКП п.8 указано что у продавца был ЕГРН (07.06.19 №23:43:0124041:3750-23/001/2019-3), как оно стало движимым? | 1 | БП-000345 | 153 |  | - | - | - | - |  |  |  |  | 100%
| город Краснодар | Краснодар |  | ВЛ-0,4 кВ от железобетонной опоры №7 до ВРУ многокв. жил. д. корп.6Ответвление от воздушной линии (Н-2) | 0 |  |  |  | 0.02 |  | ДКП/ЗКИ | РИСК: В ДКП п.8 указано что у продавца был ЕГРН (07.06.19 №23:43:0124041:3750-23/001/2019-3), как оно стало движимым? | 1 | БП-000345 | 153 |  | - | - | - | - |  |  |  |  | 100%
| город Краснодар | Краснодар |  | ВЛ-0,4 кВ от железобетонной опоры №9 до ВРУ многокв. жил. д. корп.5Ответвление от воздушной линии (Н-2) | 0 |  |  |  | 0.02 |  | ДКП/ЗКИ | РИСК: В ДКП п.8 указано что у продавца был ЕГРН (07.06.19 №23:43:0124041:3750-23/001/2019-3), как оно стало движимым? | 1 | БП-000345 | 153 |  | - | - | - | - |  |  |  |  | 100%
| город Краснодар | Краснодар |  | ВЛ-0,4 кВ от железобетонной опоры №11 до ВРУ многокв. жил. д. корп.4Ответвление от воздушной линии (Н-3.1) | 0 |  |  |  | 0.02 |  | ДКП/ЗКИ | РИСК: В ДКП п.8 указано что у продавца был ЕГРН (07.06.19 №23:43:0124041:3750-23/001/2019-3), как оно стало движимым? | 1 | БП-000345 | 153 |  | - | - | - | - |  |  |  |  | 100%
| город Краснодар | Краснодар |  | ВЛ-0,4 кВ от железобетонной опоры №11 до ВРУ многокв. жил. д. корп.3Ответвление от воздушной линии (Н-3.2) | 0 |  |  |  | 0.02 |  | ДКП/ЗКИ | РИСК: В ДКП п.8 указано что у продавца был ЕГРН (07.06.19 №23:43:0124041:3750-23/001/2019-3), как оно стало движимым? | 1 | БП-000345 | 153 |  | - | - | - | - |  |  |  |  | 100%
| город Краснодар | Краснодар |  | ВЛ-0,4 кВ от железобетонной опоры №13 до ВРУ многокв. жил. д. корп.2Ответвление от воздушной линии (Н-3.3) | 0 |  |  |  | 0.02 |  | ДКП/ЗКИ | РИСК: В ДКП п.8 указано что у продавца был ЕГРН (07.06.19 №23:43:0124041:3750-23/001/2019-3), как оно стало движимым? | 1 | БП-000345 | 153 |  | - | - | - | - |  |  |  |  | 100%
| город Краснодар | Краснодар |  | ВЛ-0,4 кВ от железобетонной опоры №13 до ВРУ многокв. жил. д. корп.1Ответвление от воздушной линии (Н-3.4) | 0 |  |  |  | 0.02 |  | ДКП/ЗКИ | РИСК: В ДКП п.8 указано что у продавца был ЕГРН (07.06.19 №23:43:0124041:3750-23/001/2019-3), как оно стало движимым? | 1 | БП-000345 | 153 |  | - | - | - | - |  |  |  |  | 100%
101 | город Краснодар | Краснодар |  | 2КТП-3375п, 10/0,4 кВ , 2000 кВА | 0 | [5 empty] | ДКП/ЗКИ |  | да | БП-000347 | 154 |  | - | - | - | - |  |  |  |  | 100%
| город Краснодар | Краснодар |  | КЛ-6 кВ от ТП-1076п до ТП-3375п, АСБл-10, сечение 3*240 мм2 | 0 |  |  | 0.584 |  |  | ДКП/ЗКИ |  | 1 | БП-000346 | 155 |  | - | - | - | - |  |  |  |  | 100%
102 | город Краснодар | Краснодар |  | КТП-1076п, 10/0,4 кВ , 630 кВА | 0 | [5 empty] | ДКП/ЗКИ |  | да | БП-000348 | 156 |  | - | - | - | - |  |  |  |  | 100%
| город Краснодар | Краснодар |  | КЛ-6 кВ от муфты М1, место рассечки КЛ-6 кВ от ПС 35/6 кВ «НС-11» ТП-1076п | 0 |  |  | 0.017 |  |  | ДКП/ЗКИ |  | 1 | БП-000348 | 156 |  | - | - | - | - |  |  |  |  | 100%
| город Краснодар | Краснодар |  | КЛ-6 кВ от муфты М2, место рассечки КЛ-6 кВ от ПС 35/6 кВ «НС-11» до ТП-1076п | 0 |  |  | 0.017 |  |  | ДКП/ЗКИ |  | 1 | БП-000348 | 156 |  | - | - | - | - |  |  |  |  | 100%
| город Краснодар | Краснодар |  | ВЛИ-Н1 0,4 кВ от ТП-1076п до опор №1,6,7,8,9,10 | 0 |  |  |  | 0.48 |  | ДКП/ЗКИ |  | 1 | БП-000349 | 157 |  | - | - | - | - |  |  |  |  | 100%
| город Краснодар | Краснодар |  | ВЛИ-Н2 0,4 кВ от ТП-1076п до опор №1,14 | 0 |  |  |  | 0.6 |  | ДКП/ЗКИ |  | 1 | БП-000349 | 157 |  | - | - | - | - |  |  |  |  | 100%
| город Краснодар | Краснодар |  | Ответвление от ВЛИ-Н2 0,4 кВ от опоры № 14 до ВРУ многокв. жил. д. ул. им. Генерала Петрова, 42, корп. 1 | 0 |  |  |  | 0.06 |  | ДКП/ЗКИ |  | 1 | БП-000349 | 157 |  | - | - | - | - |  |  |  |  | 100%
| город Краснодар | Краснодар |  | Ответвление от ВЛИ-Н2 0,4 кВ от опоры № 14 до ВРУ многокв. жил. д. ул. им. Генерала Петрова, 42, корп. 2 | 0 |  |  |  | 0.06 |  | ДКП/ЗКИ |  | 1 | БП-000349 | 157 |  | - | - | - | - |  |  |  |  | 100%
| город Краснодар | Краснодар |  | Ответвление от ВЛИ-Н1 0,4 кВ от опоры № 7 до ВРУ-к1 МКД ул. Измаильская, д. 82, корп.1,2 | 0 |  |  |  | 0.06 |  | ДКП/ЗКИ |  | 1 | БП-000349 | 157 |  | - | - | - | - |  |  |  |  | 100%
| город Краснодар | Краснодар |  | Ответвление от ВЛИ-Н1 0,4 кВ от опоры № 8 до ВРУ МКД ул. Измаильская, д. 80, корп.1 | 0 |  |  |  | 0.06 |  | ДКП/ЗКИ |  | 1 | БП-000349 | 157 |  | - | - | - | - |  |  |  |  | 100%
| город Краснодар | Краснодар |  | Ответвление от ВЛИ-Н1 0,4 кВ от опоры № 8 до ВРУ МКД ул. Измаильская, д. 80, корп.2 | 0 |  |  |  | 0.06 |  | ДКП/ЗКИ |  | 1 | БП-000349 | 157 |  | - | - | - | - |  |  |  |  | 100%
| город Краснодар | Краснодар |  | Ответвление от ВЛИ-Н1 0,4 кВ от опоры № 10 до ВРУ МКД ул. Измаильская, д. 78, корп.1 | 0 |  |  |  | 0.12 |  | ДКП/ЗКИ |  | 1 | БП-000349 | 157 |  | - | - | - | - |  |  |  |  | 100%
| город Краснодар | Краснодар |  | Ответвление от ВЛИ-Н1 0,4 кВ от опоры № 10 до ВРУ МКД ул. Измаильская, д. 78, корп.2 | 0 |  |  |  | 0.12 |  | ДКП/ЗКИ |  | 1 | БП-000349 | 157 |  | - | - | - | - |  |  |  |  | 100%
102.1 линии без тп, не в критериях | город Краснодар | Краснодар |  | ВЛ-0,4 кВ Л1-1/1 от ТП-1091п до опоры № 11 (ул. Лисичанская) | 0 |  |  |  | 0.275 |  | ДКП/ЗКИ | тп-1091 нет в собственности и не будет, линии не в критериях | 1 | БП-000350 | 158 |  | - | - | - | -
102.2 линии без тп, не в критериях | город Краснодар | Краснодар |  | ВЛ-0,4 кВ Л1-1 от ТП-1091п до опоры № 26 (ул. Свирская) | 0 |  |  |  | 0.391 |  | ДКП/ЗКИ | тп-1091 нет в собственности и не будет, линии не в критериях | 1 | БП-000350 | 158 |  | - | - | - | -
102.3 линии без тп, не в критериях | город Краснодар | Краснодар |  | ВЛ-0,4 кВ Л1-2 от ТП-1091п (ул. Белогорская) | 0 |  |  |  | 0.508 |  | ДКП/ЗКИ | тп-1091 нет в собственности и не будет, линии не в критериях | 1 | БП-000350 | 158 |  | - | - | - | -
102.4 линии без тп, не в критериях | город Краснодар | Краснодар |  | ВЛ-0,4 кВ Л1-5 от ТП-1091п до опоры № 96 (ул. Верхоянская) | 0 |  |  |  | 0.463 |  | ДКП/ЗКИ | тп-1091 нет в собственности и не будет, линии не в критериях | 1 | БП-000350 | 158 |  | - | - | - | -
102.5 линии без тп, не в критериях | город Краснодар | Краснодар |  | ВЛ-0,4 кВ Л1-6 от ТП-1091п до опоры № 116 (ул. Кузбасская) | 0 |  |  |  | 0.51 |  | ДКП/ЗКИ | тп-1091 нет в собственности и не будет, линии не в критериях | 1 | БП-000350 | 158 |  | - | - | - | -
102.6 линии без тп, не в критериях | город Краснодар | Краснодар |  | ВЛ-0,4 кВ Л1-10 от ТП-1091п до опоры ГП-12 (ул. Мариинская) | 0 |  |  |  | 0.415 |  | ДКП/ЗКИ | тп-1091 нет в собственности и не будет, линии не в критериях | 1 | БП-000350 | 158 |  | - | - | - | -
103 | город Краснодар | Краснодар |  | ТП-937п, 10/0,4 кВ , 100 кВА | 0 | [5 empty] | ДКП/ЗКИ |  | да | БП-000454 | 263 |  | - | - | - | - |  |  |  |  | 100%
| город Краснодар | Краснодар |  | ВЛ-10 кВ, АС-35, от ПС 35/10 кВ «НС-3» до оп. № 1-50 ВЛ-10 кВ. | 0 |  |  | 2.65 |  |  | ДКП/ЗКИ | линия от ПС до опоры, следующая линия недостающие 60м от опоры до ТП ! | 1 | БП-000433 | 242 |  | - | - | - | - |  |  |  |  | 100%
| город Краснодар | Краснодар |  | ВЛ-10 кВ, АС-35, от оп. № 1-50 ВЛ-10 кВ., до РУ-10 кВ., ТП-10/0,4 кВ № НС-3-102- 937п/100 кВА. | 0 |  |  | 0.06 |  |  | ДКП/ЗКИ |  | 1 | БП-000434 | 243 |  | - | - | - | - |  |  |  |  | 100%
| город Краснодар | Краснодар |  | ВЛ-0,4 кВ, АС-16, от РУ-0,4 кВ., ТП-10/0,4 кВ № НС-3-102- 937п/100 кВА., по ул. Хозяйственной. | 0 |  |  |  | 0.25 |  | ДКП/ЗКИ |  | 1 | БП-000437 | 246 |  | - | - | - | - |  |  |  |  | 100%
| город Краснодар | Краснодар |  | ВЛ-0,4 кВ, АС-16, от РУ-0,4 кВ., ТП-10/0,4 кВ № НС-3-102- 937п/100 кВА., по ул. 2-й Ореховый проезд. | 0 |  |  |  | 0.289 |  | ДКП/ЗКИ |  | 1 | БП-000438 | 247 |  | - | - | - | - |  |  |  |  | 100%
| город Краснодар | Краснодар |  | ВЛ-0,4 кВ, АС-16, от РУ-0,4 кВ., ТП-10/0,4 кВ № НС-3-102- 937п/100 кВА., по ул. 4-й Ореховый проезд. | 0 |  |  |  | 0.327 |  | ДКП/ЗКИ |  | 1 | БП-000439 | 248 |  | - | - | - | - |  |  |  |  | 100%
| город Краснодар | Краснодар |  | ВЛ-0,4 кВ, АС-16, от РУ-0,4 кВ., ТП-10/0,4 кВ № НС-3-102- 937п/100 кВА., по ул. 3-й Ореховый проезд. | 0 |  |  |  | 0.22 |  | ДКП/ЗКИ |  | 1 | БП-000440 | 249 |  | - | - | - | - |  |  |  |  | 100%
| город Краснодар | Краснодар |  | ВЛ-0,4 кВ, АС-16, от РУ-0,4 кВ., ТП-10/0,4 кВ № НС-3-102- 937п/100 кВА., по ул. 4-й Ореховый проезд. | 0 |  |  |  | 0.23 |  | ДКП/ЗКИ |  | 1 | БП-000441 | 250 |  | - | - | - | - |  |  |  |  | 100%
104 | город Краснодар | Краснодар |  | ТП-878п, 10/0,4 кВ , 160 кВА | 0 | [5 empty] | ДКП/ЗКИ |  | да | БП-000455 | 264 |  | - | - | - | - |  |  |  |  | 100%
| город Краснодар | Краснодар |  | ВЛ-10 кВ, АС-35, от оп. № 1-50 ВЛ-10 кВ., до РУ-10 кВ., ТП-10/0,4 кВ № НС-3-102- 878п/100 кВА. | 0 |  |  | 0.828 |  |  | ДКП/ЗКИ |  | 1 | БП-000436 | 245 |  | - | - | - | - |  |  |  |  | 100%
| город Краснодар | Краснодар |  | ВЛ-0,4 кВ, АС-16, от РУ-0,4 кВ., ТП-10/0,4 кВ № НС-3-102- 878п/100 кВА., по ул. Центральной. | 0 |  |  |  | 0.435 |  | ДКП/ЗКИ |  | 1 | БП-000446 | 255 |  | - | - | - | - |  |  |  |  | 100%
| город Краснодар | Краснодар |  | ВЛ-0,4 кВ, АС-16, от РУ-0,4 кВ., ТП-10/0,4 кВ № НС-3-102- 878п/100 кВА., по ул. Цветочной. | 0 |  |  |  | 0.413 |  | ДКП/ЗКИ |  | 1 | БП-000449 | 258 |  | - | - | - | - |  |  |  |  | 100%
| город Краснодар | Краснодар |  | ВЛ-0,4 кВ, АС-16, от РУ-0,4 кВ., ТП-10/0,4 кВ № НС-3-102- 878п/100 кВА., по ул. Клубничной. | 0 |  |  |  | 0.409 |  | ДКП/ЗКИ |  | 1 | БП-000450 | 259 |  | - | - | - | - |  |  |  |  | 100%
| город Краснодар | Краснодар |  | ВЛ-0,4 кВ, АС-16, от РУ-0,4 кВ., ТП-10/0,4 кВ № НС-3-102- 878п/100 кВА., по ул. Тополевой. | 0 |  |  |  | 0.414 |  | ДКП/ЗКИ |  | 1 | БП-000451 | 260 |  | - | - | - | - |  |  |  |  | 100%
| город Краснодар | Краснодар |  | ВЛ-0,4 кВ, АС-16, от РУ-0,4 кВ., ТП-10/0,4 кВ № НС-3-102- 878п/100 кВА., по ул. Лесной. | 0 |  |  |  | 0.41 |  | ДКП/ЗКИ |  | 1 | БП-000452 | 261 |  | - | - | - | - |  |  |  |  | 100%
105 | город Краснодар | Краснодар |  | ТП-877п, 10/0,4 кВ , 160 кВА | 0 | [5 empty] | ДКП/ЗКИ |  | да | БП-000456 | 265 |  | - | - | - | - |  |  |  |  | 100%
| город Краснодар |  |  | ВЛ-10 кВ, АС-35, от оп. № 1-50 ВЛ-10 кВ., до РУ-10 кВ., ТП-10/0,4 кВ № НС-3-102- 877п/160 кВА. | 0 |  |  | 0.353 |  |  | ДКП/ЗКИ |  | 1 | БП-000435 | 244 |  | - | - | - | - |  |  |  |  | 100%
| город Краснодар |  |  | ВЛ-0,4 кВ, АС-16, от РУ-0,4 кВ., ТП-10/0,4 кВ № НС-3-102- 877п/160 кВА., по ул. проезд Центральный. | 0 |  |  |  | 0.21 |  | ДКП/ЗКИ |  | 1 | БП-000442 | 251 |  | - | - | - | - |  |  |  |  | 100%
| город Краснодар |  |  | ВЛ-0,4 кВ, АС-16, от РУ-0,4 кВ., ТП-10/0,4 кВ № НС-3-102- 877п/160 кВА., по ул. 1-й Ореховый проезд. | 0 |  |  |  | 0.2 |  | ДКП/ЗКИ |  | 1 | БП-000443 | 252 |  | - | - | - | - |  |  |  |  | 100%
| город Краснодар |  |  | ВЛ-0,4 кВ, АС-16, от РУ-0,4 кВ., ТП-10/0,4 кВ № НС-3-102- 877п/160 кВА., по ул. Ореховой. | 0 |  |  |  | 0.377 |  | ДКП/ЗКИ |  | 1 | БП-000444 | 253 |  | - | - | - | - |  |  |  |  | 100%
| город Краснодар |  |  | ВЛ-0,4 кВ, АС-16, от РУ-0,4 кВ., ТП-10/0,4 кВ № НС-3-102- 877п/160 кВА., по ул. Берёзовой. | 0 |  |  |  | 0.363 |  | ДКП/ЗКИ |  | 1 | БП-000445 | 254 |  | - | - | - | - |  |  |  |  | 100%
| город Краснодар |  |  | ВЛ-0,4 кВ, АС-16, от РУ-0,4 кВ., ТП-10/0,4 кВ № НС-3-102- 877п/160 кВА., по ул. Сосновой. | 0 |  |  |  | 0.36 |  | ДКП/ЗКИ |  | 1 | БП-000447 | 256 |  | - | - | - | - |  |  |  |  | 100%
| город Краснодар |  |  | ВЛ-0,4 кВ, АС-16, от РУ-0,4 кВ., ТП-10/0,4 кВ № НС-3-102- 877п/160 кВА., по ул. Вишнёвой. | 0 |  |  |  | 0.43 |  | ДКП/ЗКИ |  | 1 | БП-000448 | 257 |  | - | - | - | - |  |  |  |  | 100%
| город Краснодар |  |  | ВЛ-0,4 кВ, АС-16, от РУ-0,4 кВ., ТП-10/0,4 кВ № НС-3-102- 877п/160 кВА., по ул. Парковой. | 0 |  |  |  | 0.645 |  | ДКП/ЗКИ |  | 1 | БП-000453 | 262 |  | - | - | - | - |  |  |  |  | 100%
106 | город Краснодар |  |  | 2КТП-1600/10/0,4 кВ № ГК15-2п | 0 | [5 empty] | ДКП/ЗКИ |  | да | БП-000482 | 292 |  | - | - | - | - |  |  |  |  | 100%
| город Краснодар |  |  | КЛ-0,4 кВ от 2КТП-1600/10/0,4 кВ № ГК15-2п до ВРУ2-0,4 кВ литера С-1, кабель АВБбШв, сечение 4х150 мм2 | 0 |  |  |  | 0.124 |  | ДКП/ЗКИ |  | 1 | БП-000483 | 293 |  | - | - | - | - |  |  |  |  | 100%
| город Краснодар |  |  | КЛ-0,4 кВ от 2КТП-1600/10/0,4 кВ № ГК15-2п до ВРУ-0,4 кВ литера С-3, кабель АВБбШв, сечение 4х185 мм2 | 0 |  |  |  | 0.228 |  | ДКП/ЗКИ |  | 1 | БП-000484 | 294 |  | - | - | - | - |  |  |  |  | 100%
| город Краснодар |  |  | КЛ-0,4 кВ от 2КТП-1600/10/0,4 кВ № ГК15-2п до ВРУ3-0,4 кВ литера С-2, кабель АВБбШв, сечение 4х185 мм2 | 0 |  |  |  | 0.204 |  | ДКП/ЗКИ |  | 1 | БП-000485 | 295 |  | - | - | - | - |  |  |  |  | 100%
| город Краснодар |  |  | КЛ-0,4 кВ от 2КТП-1600/10/0,4 кВ № ГК15-2п до ВРУ4-0,4 кВ литера В-1, кабель АВБбШв, сечение 4х185 мм2 | 0 |  |  |  | 0.206 |  | ДКП/ЗКИ |  | 1 | БП-000486 | 296 |  | - | - | - | - |  |  |  |  | 100%
| город Краснодар |  |  | КЛ-0,4 кВ от 2КТП-1600/10/0,4 кВ № ГК15-2п до ВРУ-0,4 кВ литера В-2, кабель АВБбШв, сечение 4х185 мм2 | 0 |  |  |  | 0.17 |  | ДКП/ЗКИ |  | 1 | БП-000487 | 297 |  | - | - | - | - |  |  |  |  | 100%
| город Краснодар |  |  | КЛ-0,4 кВ от 2КТП-1600/10/0,4 кВ № ГК15-2п до ВРУ1-0,4 кВ литера А-1, кабель АВБбШв, сечение 4х185 мм2 | 0 |  |  |  | 0.31 |  | ДКП/ЗКИ |  | 1 | БП-000488 | 298 |  | - | - | - | - |  |  |  |  | 100%
| город Краснодар |  |  | КЛ-0,4 кВ от 2КТП-1600/10/0,4 кВ № ГК15-2п до ВРУ1-0,4 кВ литера А-2, кабель АВБбШв, сечение 4х185 мм2 | 0 |  |  |  | 0.364 |  | ДКП/ЗКИ |  | 1 | БП-000489 | 299 |  | - | - | - | - |  |  |  |  | 100%
| город Краснодар |  |  | КЛ-0,4 кВ от 2КТП-1600/10/0,4 кВ № ГК15-2п до ВРУ-0,4 кВ литера А-3, кабель АВБбШв, сечение 4х150 мм2 | 0 |  |  |  | 0.338 |  | ДКП/ЗКИ |  | 1 | БП-000490 | 300 |  | - | - | - | - |  |  |  |  | 100%
107 | город-курорт Геленджик | Геленджик |  | 2КТП-5-103п, 10/0,4 кВ , 800 кВА | 0 | [5 empty] | ДКП/ЗКИ |  | да | БП-000491 | 301 |  | - | - | - | - |  |  |  |  | 100%
| город-курорт Геленджик | Геленджик |  | КЛ-10 кВ от РП-5-2 до 2КТП-400/10/0,4 кВ № 5-103п , кабель АСБл-10, сечение 3х185 мм2 | 0 |  |  | 0.9 |  |  | ДКП/ЗКИ |  | 1 | БП-000492 | 302 |  | - | - | - | - |  |  |  |  | 100%
| город-курорт Геленджик | Геленджик |  | КЛ-0,4 кВ от 2КТП-400/10/0,4 кВ № 5-103п до ВРУ-0,4 кВ , кабель АПВГ, сечение 4х50 мм2 | 0 |  |  |  | 0.26 |  | ДКП/ЗКИ |  | 1 | БП-000493 | 303 |  | - | - | - | - |  |  |  |  | 100%
108 | город-курорт Геленджик | Геленджик |  | КТП-5-122п, 10/0,4 кВ , 1000 кВА | 0 | [5 empty] | ДКП/ЗКИ |  | да | БП-000494 | 304 |  | - | - | - | - |  |  |  |  | 100%
| город-курорт Геленджик | Геленджик |  | КЛ-10 кВ от ТП-5-118 до 2КТП-1000/10/0,4 кВ № 5-122п , кабель АСБл-10, сечение 3х150 мм2 | 0 |  |  | 0.47 |  |  | ДКП/ЗКИ |  | 1 | БП-000495 | 305 |  | - | - | - | - |  |  |  |  | 100%
| город-курорт Геленджик | Геленджик |  | КЛ-0,4 кВ от 2КТП-1000/10/0,4 кВ № 5-122п до ВРУ-0,4 кВ, кабель АВБбШв, сечение 4х50 мм2 | 0 |  |  |  | 1.885 |  | ДКП/ЗКИ |  | 1 | БП-000496 | 306 |  | - | - | - | - |  |  |  |  | 100%
| город-курорт Геленджик | Геленджик |  | КЛ-0,4 кВ от 2КТП-1000/10/0,4 кВ № 5-122п до ВРУ-0,4 кВ, кабель АВБбШв, сечение 4х70 мм2 | 0 |  |  |  | 0.464 |  | ДКП/ЗКИ |  | 1 | БП-000497 | 307 |  | - | - | - | - |  |  |  |  | 100%
| город-курорт Геленджик | Геленджик |  | КЛ-0,4 кВ от 2КТП-1000/10/0,4 кВ № 5-122п до ВРУ-0,4 кВ, кабель АВБбШв, сечение 4х150 мм2 | 0 |  |  |  | 0.52 |  | ДКП/ЗКИ |  | 1 | БП-000498 | 308 |  | - | - | - | - |  |  |  |  | 100%
| город-курорт Геленджик | Геленджик |  | КЛ-0,4 кВ от 2КТП-1000/10/0,4 кВ № 5-122п до ВРУ-0,4 кВ, кабель АВБбШв, сечение 4х35 мм2 | 0 |  |  |  | 0.915 |  | ДКП/ЗКИ |  | 1 | БП-000499 | 309 |  | - | - | - | - |  |  |  |  | 100%
| город-курорт Геленджик | Геленджик |  | КЛ-0,4 кВ от 2КТП-1000/10/0,4 кВ № 5-122п до ВРУ-0,4 кВ, кабель АВБбШв, сечение 4х185 мм2 | 0 |  |  |  | 0.698 |  | ДКП/ЗКИ |  | 1 | БП-000500 | 310 |  | - | - | - | - |  |  |  |  | 100%
| город-курорт Геленджик | Геленджик |  | КЛ-0,4 кВ от 2КТП-1000/10/0,4 кВ № 5-122п до ВРУ-0,4 кВ, кабель АВБбШв, сечение 4х185 мм2 | 0 |  |  |  | 0.61 |  | ДКП/ЗКИ |  | 1 | БП-000501 | 311 |  | - | - | - | - |  |  |  |  | 100%
109 | город-курорт Геленджик | Геленджик |  | 2КТП-1-205п, 10/0,4 кВ , 1260 кВА | 0 | [5 empty] | ДКП/ЗКИ |  | да | БП-000502 | 312 |  | - | - | - | - |  |  |  |  | 100%
|  |  |  | КЛ-10 кВ от 2КТП-630/10/0,4 кВ № 1-205п до ТП-1-120, кабель АСБл-10, сечение 3х150 мм2 | 0 |  |  | 0.5 |  |  | ДКП/ЗКИ |  | 1 | БП-000503 | 313 |  | - | - | - | - |  |  |  |  | 100%
|  |  |  | КЛ-0,4 кВ от 2КТП-630/10/0,4 кВ № 1-205п до ВРУ-0,4 кВ, кабель АВБбШв, сечение 4х150 мм2 | 0 |  |  |  | 2.009 |  | ДКП/ЗКИ |  | 1 | БП-000504 | 314 |  | - | - | - | - |  |  |  |  | 100%
|  |  |  | КЛ-0,4 кВ от 2КТП-630/10/0,4 кВ № 1-205п до ВРУ-0,4 кВ, кабель АВБбШв, сечение 4х95 мм2 | 0 |  |  |  | 1.111 |  | ДКП/ЗКИ |  | 1 | БП-000505 | 315 |  | - | - | - | - |  |  |  |  | 100%
|  |  |  | КЛ-0,4 кВ от 2КТП-630/10/0,4 кВ № 1-205п до ВРУ-0,4 кВ аптека, кабель АВБбШв, сечение 4х50 мм2 | 0 |  |  |  | 0.058 |  | ДКП/ЗКИ |  | 1 | БП-000506 | 316 |  | - | - | - | - |  |  |  |  | 100%
110 | г. Новороссийск | с. Абрау-Дюрсо |  | КТП-А-3-1099п, 10/0,4 кВ , 630 кВА | 0 | [5 empty] | ДКП/ЗКИ |  | да | БП-000507 | 317 |  | - | - | - | - |  |  |  |  | 100%
|  |  |  | КВЛ-10 кВ от КТП-630/10/0,4 кВ № А-3-1099п до опоры № 1-6, кабель СИП3, сечение 1х70 мм2 | 0 |  |  | 0.003 |  |  | ДКП/ЗКИ |  | 1 | БП-000508 | 318 |  | - | - | - | - |  |  |  |  | 100%
|  |  |  | КВЛ-10 кВ от КТП-630/10/0,4 кВ № А-3-1099п до опоры № 2-65, кабель АПвПуг-10-1, сечение 3х300 мм2 | 0 |  |  | 0.015 |  |  | ДКП/ЗКИ |  | 1 | БП-000509 | 319 |  | - | - | - | - |  |  |  |  | 100%
|  |  |  | КЛ-0,4 кВ от КТП-630/10/0,4 кВ № А-3-1099п до ВРУ 0,4 кВ потребителей, кабель СИП, сечение 1х50 мм2 | 0 |  |  |  | 2.7 |  | ДКП/ЗКИ |  | 1 | БП-000510 | 320 |  | - | - | - | - |  |  |  |  | 100%
111 | город Краснодар | Краснодар |  | 2БКТП-3388п, 10/0,4 кВ , 2000 кВА | 0 | [5 empty] | ДКП/ЗКИ |  | да | БП-000458 | 267 |  | - | - | - | - |  |  |  |  | 100%
| город Краснодар | Краснодар |  | КЛ-6 кВ от 1 секции шин ТП-2898п до 1 секции шин 2БКТП-1000/6/0,4 кВ № 3388п,кабель АПВпу2г сечение 3х(1х240мм2) | 0 |  |  | 3.31 |  |  | ДКП/ЗКИ |  | 1 | БП-000457 | 266 |  | - | - | - | - |  |  |  |  | 100%
| город Краснодар | Краснодар |  | КЛ-6 кВ от 2 секции шин ТП-2898п до 2 секции шин 2БКТП-1000/6/0,4 кВ № 3388п,кабель АПВпу2г сечение 3х(1х240мм2) | 0 |  |  | 3.31 |  |  | ДКП/ЗКИ |  | 1 | БП-000459 | 268 |  | - | - | - | - |  |  |  |  | 100%
| город Краснодар | Краснодар |  | КЛ-0,4 кВ от 1-й секции шин 2КТП № 3388п до ВРУ № 1 МКД № 40 по ул. Метальникова, кабель АВБбШв, сечение 4х150 мм2 | 0 |  |  |  | 0.202 |  | ДКП/ЗКИ |  | 1 | БП-000460 | 269 |  | - | - | - | - |  |  |  |  | 100%
| город Краснодар | Краснодар |  | КЛ-0,4 кВ от 2-й секции шин 2КТП № 3388п до ВРУ № 1 МКД № 40 по ул. Метальникова, кабель АВБбШв, сечение 4х150 мм2 | 0 |  |  |  | 0.202 |  | ДКП/ЗКИ |  | 1 | БП-000461 | 270 |  | - | - | - | - |  |  |  |  | 100%
| город Краснодар | Краснодар |  | КЛ-0,4 кВ от 1-й секции шин 2КТП № 3388п до ВРУ № 2 МКД № 40 по ул. Метальникова, кабель АВБбШв, сечение 4х150 мм2 | 0 |  |  |  | 0.234 |  | ДКП/ЗКИ |  | 1 | БП-000462 | 271 |  | - | - | - | - |  |  |  |  | 100%
| город Краснодар | Краснодар |  | КЛ-0,4 кВ от 2-й секции шин 2КТП № 3388п до ВРУ № 2 МКД № 40 по ул. Метальникова, кабель АВБбШв, сечение 4х150 мм2 | 0 |  |  |  | 0.234 |  | ДКП/ЗКИ |  | 1 | БП-000463 | 272 |  | - | - | - | - |  |  |  |  | 100%
| город Краснодар | Краснодар |  | КЛ-0,4 кВ от 1-й секции шин 2КТП № 3388п до ВРУ № 3 МКД № 40 по ул. Метальникова, кабель АВБбШв, сечение 4х150 мм2 | 0 |  |  |  | 0.202 |  | ДКП/ЗКИ |  | 1 | БП-000464 | 273 |  | - | - | - | - |  |  |  |  | 100%
| город Краснодар | Краснодар |  | КЛ-0,4 кВ от 2-й секции шин 2КТП № 3388п до ВРУ № 3 МКД № 40 по ул. Метальникова, кабель АВБбШв, сечение 4х150 мм2 | 0 |  |  |  | 0.202 |  | ДКП/ЗКИ |  | 1 | БП-000465 | 274 |  | - | - | - | - |  |  |  |  | 100%
| город Краснодар | Краснодар |  | КЛ-0,4 кВ от 1-й секции шин 2КТП № 3388п до ВРУ № 4 МКД № 40 по ул. Метальникова, кабель АВБбШв, сечение 4х150 мм2 | 0 |  |  |  | 0.234 |  | ДКП/ЗКИ |  | 1 | БП-000466 | 275 |  | - | - | - | - |  |  |  |  | 100%
| город Краснодар | Краснодар |  | КЛ-0,4 кВ от 2-й секции шин 2КТП № 3388п до ВРУ № 4 МКД № 40 по ул. Метальникова, кабель АВБбШв, сечение 4х150 мм2 | 0 |  |  |  | 0.234 |  | ДКП/ЗКИ |  | 1 | БП-000467 | 276 |  | - | - | - | - |  |  |  |  | 100%
112 | город Краснодар | Краснодар |  | 2БКТП-3421п, 10/0,4 кВ , 3200 кВА | 0 | [5 empty] | ДКП/ЗКИ |  | да | БП-000468 | 277 |  | - | - | - | - |  |  |  |  | 100%
| город Краснодар | Краснодар |  | КЛ-6 кВ от 1 секции шин 2БКТП № 3421п до 1 секции шин 2БКТП № 3388п,кабель АПВпу2г сечение 3х(1х240мм2) | 0 |  |  | 0.08 |  |  | ДКП/ЗКИ |  | 1 | БП-000469 | 278 |  | - | - | - | - |  |  |  |  | 100%
| город Краснодар | Краснодар |  | КЛ-6 кВ от 2 секции шин 2БКТП № 3421п до 2 секции шин 2БКТП № 3388п,кабель АПВпу2г сечение 3х(1х240мм2) | 0 |  |  | 0.08 |  |  | ДКП/ЗКИ |  | 1 | БП-000470 | 279 |  | - | - | - | - |  |  |  |  | 100%
| город Краснодар | Краснодар |  | КЛ-0,4 кВ от 1-й секции шин 2КТП № 3421п до ВРУ № 1 МКД № 38 по ул. Метальникова, кабель АВБбШв, сечение 4х150 мм2 | 0 |  |  |  | 0.202 |  | ДКП/ЗКИ |  | 1 | БП-000471 | 280 |  | - | - | - | - |  |  |  |  | 100%
| город Краснодар | Краснодар |  | КЛ-0,4 кВ от 2-й секции шин 2КТП № 3421п до ВРУ № 1 МКД № 38 по ул. Метальникова, кабель АВБбШв, сечение 4х150 мм2 | 0 |  |  |  | 0.202 |  | ДКП/ЗКИ |  | 1 | БП-000472 | 281 |  | - | - | - | - |  |  |  |  | 100%
| город Краснодар | Краснодар |  | КЛ-0,4 кВ от 1-й секции шин 2КТП № 3421п до ВРУ № 2 МКД № 38 по ул. Метальникова, кабель АВБбШв, сечение 4х150 мм2 | 0 |  |  |  | 0.234 |  | ДКП/ЗКИ |  | 1 | БП-000473 | 282 |  | - | - | - | - |  |  |  |  | 100%
| город Краснодар | Краснодар |  | КЛ-0,4 кВ от 2-й секции шин 2КТП № 3421п до ВРУ № 2 МКД № 38 по ул. Метальникова, кабель АВБбШв, сечение 4х150 мм2 | 0 |  |  |  | 0.234 |  | ДКП/ЗКИ |  | 1 | БП-000474 | 283 |  | - | - | - | - |  |  |  |  | 100%
| город Краснодар | Краснодар |  | КЛ-0,4 кВ от 1-й секции шин 2КТП № 3421п до ВРУ № 3 МКД № 38 по ул. Метальникова, кабель АВБбШв, сечение 4х150 мм2 | 0 |  |  |  | 0.202 |  | ДКП/ЗКИ |  | 1 | БП-000475 | 284 |  | - | - | - | - |  |  |  |  | 100%
| город Краснодар | Краснодар |  | КЛ-0,4 кВ от 2-й секции шин 2КТП № 3421п до ВРУ № 3 МКД № 38 по ул. Метальникова, кабель АВБбШв, сечение 4х150 мм2 | 0 |  |  |  | 0.202 |  | ДКП/ЗКИ |  | 1 | БП-000476 | 285 |  | - | - | - | - |  |  |  |  | 100%
| город Краснодар | Краснодар |  | КЛ-0,4 кВ от 1-й секции шин 2КТП № 3421п до ВРУ № 4 МКД № 38 по ул. Метальникова, кабель АВБбШв, сечение 4х150 мм2 | 0 |  |  |  | 0.234 |  | ДКП/ЗКИ |  | 1 | БП-000477 | 286 |  | - | - | - | - |  |  |  |  | 100%
| город Краснодар | Краснодар |  | КЛ-0,4 кВ от 2-й секции шин 2КТП № 3421п до ВРУ № 4 МКД № 38 по ул. Метальникова, кабель АВБбШв, сечение 4х150 мм2 | 0 |  |  |  | 0.234 |  | ДКП/ЗКИ |  | 1 | БП-000478 | 287 |  | - | - | - | - |  |  |  |  | 100%
113 | город Краснодар | Краснодар |  | 2БКТП-3422п, 10/0,4 кВ , 4000 кВА | 0 | [5 empty] | ДКП/ЗКИ |  | да | БП-000479 | 288 |  | - | - | - | - |  |  |  |  | 100%
| город Краснодар | Краснодар |  | КЛ-6 кВ от 1 секции шин 2БКТП № 3421п до 1 секции шин 2БКТП № 3422п,кабель АПВпу2г сечение 3х(1х240мм2) | 0 |  |  | 0.03 |  |  | ДКП/ЗКИ |  | 1 | БП-000480 | 289 |  | - | - | - | - |  |  |  |  | 100%
| город Краснодар | Краснодар |  | КЛ-6 кВ от 2 секции шин 2БКТП № 3421п до 2 секции шин 2БКТП № 3422п,кабель АПВпу2г сечение 3х(1х240мм2) | 0 |  |  | 0.03 |  |  | ДКП/ЗКИ |  | 1 | БП-000481 | 290 |  | - | - | - | - |  |  |  |  | 100%
114 | город Краснодар | Краснодар |  | 2КТП-2778п, 10/0,4 кВ , 1260 кВА | 0 | [5 empty] | ДКП/ЗКИ |  | да | БП-000529 | 339 |  | - | - | - | - |  |  |  |  | 100%
| город Краснодар | Краснодар |  | КЛ-10 кВ от 1 секции шин 2КТП № 2778п до 1 секции шин 2КТП № 2779п Кабель АСБл-10, сечение 3х240 мм2 | 0 |  |  | 1.81 |  |  | ДКП/ЗКИ |  | 1 | БП-000531 | 341 |  | - | - | - | - |  |  |  |  | 100%
| город Краснодар | Краснодар |  | КЛ-10 кВ от 2 секции шин 2КТП № 2778п до 2 секции шин 2КТП № 2779п Кабель АСБл-10, сечение 3х240 мм2 | 0 |  |  | 1.81 |  |  | ДКП/ЗКИ |  | 1 | БП-000532 | 342 |  | - | - | - | - |  |  |  |  | 100%
| город Краснодар | Краснодар |  | ВЛ-0,4 кВ от 2КТП № 2778 до ВРУ на участке с кадастровым номером 23:43:0107001:16255,Кабель СИП-2 сечение 3х70 мм2 | 0 |  |  |  | 0.245 |  | ДКП/ЗКИ |  | 1 | БП-000535 | 345 |  | - | - | - | - |  |  |  |  | 100%
| город Краснодар | Краснодар |  | ВЛ-0,4 кВ от 2КТП № 2778 до ВРУ на участке с кадастровым номером 23:43:0107001:16255,Кабель СИП-2 сечение 3х70 мм2 | 0 |  |  |  | 0.545 |  | ДКП/ЗКИ |  | 1 | БП-000536 | 346 |  | - | - | - | - |  |  |  |  | 100%
| город Краснодар | Краснодар |  | ВЛ-0,4 кВ от 2КТП № 2778 до ВРУ на участке с кадастровым номером 23:43:0107001:15406,Кабель СИП-2 сечение 3х70 мм2 | 0 |  |  |  | 0.81 |  | ДКП/ЗКИ |  | 1 | БП-000537 | 347 |  | - | - | - | - |  |  |  |  | 100%
| город Краснодар | Краснодар |  | ВЛ-0,4 кВ от 2КТП № 2778 до ВРУ на участке с кадастровым номером 23:43:0107001:37167,Кабель СИП-2 сечение 3х70 мм2 | 0 |  |  |  | 0.765 |  | ДКП/ЗКИ |  | 1 | БП-000538 | 348 |  | - | - | - | - |  |  |  |  | 100%
| город Краснодар | Краснодар |  | ВЛ-0,4 кВ от 2КТП № 2778 до ВРУ на участке с кадастровым номером 23:43:0107001:16269,Кабель СИП-2 сечение 3х70 мм2 | 0 |  |  |  | 0.28 |  | ДКП/ЗКИ |  | 1 | БП-000539 | 349 |  | - | - | - | - |  |  |  |  | 100%
| город Краснодар | Краснодар |  | ВЛ-0,4 кВ от 2КТП № 2778 до ВРУ на участке с кадастровым номером 23:43:0107001:33253,Кабель СИП-2 сечение 3х70 мм2 | 0 |  |  |  | 0.285 |  | ДКП/ЗКИ |  | 1 | БП-000540 | 350 |  | - | - | - | - |  |  |  |  | 100%
| город Краснодар | Краснодар |  | ВЛ-0,4 кВ от 2КТП № 2778 до ВРУ на участке с кадастровым номером 23:43:0107001:15552,Кабель СИП-2 сечение 3х70 мм2 | 0 |  |  |  | 0.44 |  | ДКП/ЗКИ |  | 1 | БП-000541 | 351 |  | - | - | - | - |  |  |  |  | 100%
| город Краснодар | Краснодар |  | ВЛ-0,4 кВ от 2КТП № 2778 до ВРУ на участке с кадастровым номером 23:43:0107001:15561,Кабель СИП-2 сечение 3х70 мм2 | 0 |  |  |  | 0.545 |  | ДКП/ЗКИ |  | 1 | БП-000543 | 352 |  | - | - | - | - |  |  |  |  | 100%
| город Краснодар | Краснодар |  | ВЛ-0,4 кВ от 2КТП № 2778 до ВРУ на участке с кадастровым номером 23:43:0107001:15843,Кабель СИП-2 сечение 3х70 мм2 | 0 |  |  |  | 0.65 |  | ДКП/ЗКИ |  | 1 | БП-000544 | 353 |  | - | - | - | - |  |  |  |  | 100%
115 | город Краснодар | Краснодар |  | 2КТП-2779п, 10/0,4 кВ , 2000 кВА | 0 | [5 empty] | ДКП/ЗКИ |  | да | БП-000530 | 340 |  | - | - | - | - |  |  |  |  | 100%
|  |  |  | КЛ-10 кВ от 1 секции шин 2КТП № 2779п до 1 секции шин 2КТП № 2780п Кабель АСБл-10, сечение 3х240 мм2 |  |  |  | 0.72 |  |  | ДКП/ЗКИ | в ОС линия на ТП-2778? | 1 | БП-000533 | 343 |  | - | - | - | - |  |  |  |  | 100%
|  |  |  | КЛ-10 кВ от 2 секции шин 2КТП № 2779п до 2 секции шин 2КТП № 2780п Кабель АСБл-10, сечение 3х240 мм2 |  |  |  | 0.72 |  |  | ДКП/ЗКИ |  | 1 | БП-000534 | 344 |  | - | - | - | - |  |  |  |  | 100%
|  |  |  | ВЛ-0,4 кВ от 2КТП № 2779 до ВРУ на участке с кадастровым номером 23:43:0107001:17433,Кабель СИП-2 сечение 3х70 мм2 |  |  |  |  | 0.72 |  | ДКП/ЗКИ |  | 1 | БП-000545 | 354 |  | - | - | - | - |  |  |  |  | 100%
|  |  |  | ВЛ-0,4 кВ от 2КТП № 2779 до ВРУ на участке с кадастровым номером 23:43:0107001:15545,Кабель СИП-2 сечение 3х70 мм2 |  |  |  |  | 0.26 |  | ДКП/ЗКИ |  | 1 | БП-000546 | 355 |  | - | - | - | - |  |  |  |  | 100%
|  |  |  | ВЛ-0,4 кВ от 2КТП № 2779 до ВРУ на участке с кадастровым номером 23:43:0107001:15549,Кабель СИП-2 сечение 3х70 мм2 |  |  |  |  | 0.36 |  | ДКП/ЗКИ |  | 1 | БП-000547 | 356 |  | - | - | - | - |  |  |  |  | 100%
|  |  |  | ВЛ-0,4 кВ от 2КТП № 2779 до ВРУ на участке с кадастровым номером 23:43:0107001:15797,Кабель СИП-2 сечение 3х70 мм2 |  |  |  |  | 0.58 |  | ДКП/ЗКИ |  | 1 | БП-000548 | 357 |  | - | - | - | - |  |  |  |  | 100%
|  |  |  | ВЛ-0,4 кВ от 2КТП № 2779 до ВРУ на участке с кадастровым номером 23:43:0107001:16125,Кабель СИП-2 сечение 3х70 мм2 |  |  |  |  | 0.63 |  | ДКП/ЗКИ |  | 1 | БП-000549 | 358 |  | - | - | - | - |  |  |  |  | 100%
|  |  |  | ВЛ-0,4 кВ уличного освещения от 2КТП № 2779 в ЖК «Испания»,Кабель СИП-2 сечение 3х70 мм2 |  |  |  |  | 0.39 |  | ДКП/ЗКИ |  | 1 | БП-000550 | 359 |  | - | - | - | - |  |  |  |  | 100%
|  |  |  | ВЛ-0,4 кВ уличного освещения от 2КТП № 2779 в ЖК «Испания»,Кабель СИП-2 сечение 3х70 мм2 |  |  |  |  | 0.42 |  | ДКП/ЗКИ |  | 1 | БП-000551 | 360 |  | - | - | - | - |  |  |  |  | 100%
Note on P10: Автор: КС-3 идет с суммой в ИК
Note on P20: Автор: сумма ДКП и ИК совпадает
Note on O26: Автор: 27 960 метров: на однолинейной схеме показано, что данная линия состоит из сшитого политэтилена кабель марки NA2xSF2Y. Особенность данного кабеля в том, что он состоит из 3 самостоятельных жил, кроме этого проложен в 2 ряда (указано на однолинейной схеме как 2х3х(NA2xSF2Y). Таким образом длина 2 330 метров умножается на 12. По обоим линиям, указанным на схеме, слева и справа.
Note on P29: Автор: сумма с дкп совпадает)
Note on P30: Автор: сумма с дкп совпадает)
Note on P31: Автор: сумма с дкп совпадает)
Note on P32: Автор: сумма с дкп совпадает)
Note on P33: Автор: сумма с дкп совпадает)
Note on P34: Автор: сумма с дкп совпадает)
Note on P39: Автор: сумма сходится с дкп
Note on P40: Автор: сумма сходится с дкп
Note on P41: Автор: сумма соотв дкп
Note on P42: Автор: из приказа №34 следует что ИК должна быть №000000057
Note on P43: Автор: сумма с дкп сходится
Note on P51: Автор: БП-000256 из приказа
Note on P52: Автор: КС-3 идет с суммой в ИК
Note on P55: Автор: БП-000265из приказа
Note on P58: Автор: БП-000266 из приказа
Note on P59: Автор: сумма ДКП и ИК совпадает
Note on P60: Автор: сумма в ДКП и ИК совпадает
Note on J76: Автор: 900м 10кВ
Note on P76: Автор: сумма дкп и ик сошлась
Note on K77: Автор: 1,96 тыс.метров 0,4 кВ
Note on J86: Автор: 500 м удалили т.к. она учтена к ТП-2543 в последней строке, письмо от 22.07.24 13:40
Note on K88: Автор: 1,850 тыс.метров
Note on P94: Автор: сумма в ИК совпадает с суммой в ДКП
Note on P98: Автор: сумма ДКП и ИК совпадает
Note on P101: Автор: КС3 идет с ИК
Note on P119: Автор: ИК на 308м (926/3=308)
Note on P122: Автор: ИК на 308м (926/3=308)
Note on P125: Автор: ИК на 310м (926/3=308)
Note on P127: Автор: сумма ИК и ДКП совпадает
Note on P134: Автор: сумма соотв дкп
Note on P135: Автор: сумма дкп и ик совпадает
Note on P136: Автор: сумма дкп и ик совпадает
Note on P137: Автор: сумма дкп и ик совпадает
Note on Q199: Автор: два акта на литер 47, наверно ошиблись, имели ввиду литер 44
Note on P203: Автор: сумма кс-3 совпадает с ИК
Note on P204: Автор: БП-000233 из приказа
Note on P205: Автор: БП-000235 и БП-000234
Note on P206: Автор: БП-000236 до БП-000243
Note on P207: Автор: сумма в дкп и ИК совпадает
Note on P208: Автор: сумма соответ-т КС-3
Note on P209: Автор: сумма в дог.СМР не совпадает с КС-3 на сумму доп.работ ЭнергоГарант Договор №03-2020 от 27.03.2020
Note on P218: Автор: БП-000250 из приказа
Note on P219: Автор: БП-000251 из приказа
Note on P220: Автор: БП-000252 из приказа
Note on P235: Автор: сумма соотв ДКП
Note on P236: Автор: сумма соотв ДКП
Note on P237: Автор: сумма соотв ДКП
Note on P239: Автор: БП-000246 из приказа
Note on P240: Автор: БП-000247 из приказа
Note on P241: Автор: БП-000248 из приказа
Note on P242: Автор: БП-000249 из приказа
Note on P243: Автор: БП-000245 из приказа
Note on J260: Автор: =0,428*2
Note on P261: Автор: БП-000270 из приказа
Note on P262: Автор: БП-000271 из приказа
Note on P263: Автор: БП-000272 из приказа
Note on P264: Автор: БП-000275 из приказа
Note on P265: Автор: БП-000276 из приказа
Note on P266: Автор: БП-000277 из приказа
Note on P267: Автор: БП-000278 из приказа
Note on P268: Автор: БП-000279 из приказа
Note on P283: Автор: БП-000253 из приказа
Note on P284: Автор: БП-000255 из приказа
Note on P285: Автор: БП-000257 из приказа
Note on P286: Автор: БП-000254 из приказа
Note on P290: Автор: БП-000258 из приказа
Note on P291: Автор: БП-000259 из приказа
Note on P292: Автор: БП-000263 из приказа
Note on P293: Автор: БП-000260 из приказа
Note on P294: Автор: БП-000264 из приказа
Note on P301: Автор: БП-000261 из приказа
Note on P302: Автор: БП-000262 из приказа
Note on P303: Автор: БП-000267 из приказа
Note on P304: Автор: БП-000268 из приказа
Note on P305: Автор: БП-000269 из приказа
Note on P306: Автор: БП-000273 из приказа
Note on P307: Автор: БП-000274 из приказа
Note on P308: Автор: БП-000280 из приказа
Note on P309: Автор: БП-000281 из приказа

## Лист7 (hidden)
ООО «Кантри-Строй»
| Кабельная линия КЛ-0,4 кВ от 2КТП № 2701 до ВРУ № 1 МКД № 14 по ул. Веронская в г. Краснодаре, |  |  |  | Кабельная линия КЛ-0,4 кВ от 2КТП № 2701 до ВРУ № 1 МКД № 14 по ул. Веронская в г. Краснодаре,Кабель АВБбШв сечение 4х95 мм2 | 260 | 59167.24
| Кабель АВБбШв сечение 4х95 мм2 | 260 | 59167.24
| Кабельная линия КЛ-0,4 кВ от 2КТП № 2701 до ВРУ № 6.1 МКД № 4 по ул. Веронская в г. Краснодаре, |  |  |  | Кабельная линия КЛ-0,4 кВ от 2КТП № 2701 до ВРУ № 6.1 МКД № 4 по ул. Веронская в г. Краснодаре,Кабель АВБбШв сечение 4х95 мм2 | 660 | 300387.55
| Кабель АВБбШв сечение 4х95 мм2 | 660 | 300387.55
| Кабельная линия КЛ-0,4 кВ от 2КТП № 2701 до ВРУ № 1.1 МКД № 4 по ул. Веронская в г. Краснодаре, |  |  |  | Кабельная линия КЛ-0,4 кВ от 2КТП № 2701 до ВРУ № 1.1 МКД № 4 по ул. Веронская в г. Краснодаре,Кабель АВБбШв сечение 4х70 мм2 | 560 | 254874.28
| Кабель АВБбШв сечение 4х70 мм2 | 560 | 254874.28
| Кабельная линия КЛ-0,4 кВ от 2КТП № 2701 до ВРУ № 2.1 МКД № 6 по ул. Веронская в г. Краснодаре, |  |  |  | Кабельная линия КЛ-0,4 кВ от 2КТП № 2701 до ВРУ № 2.1 МКД № 6 по ул. Веронская в г. Краснодаре,Кабель АВБбШв сечение 4х95 мм2 | 460 | 209361.02
| Кабель АВБбШв сечение 4х95 мм2 | 460 | 209361.02
| Кабельная линия КЛ-0,4 кВ от 2КТП № 2701 до ВРУ № 3.1 МКД № 8 по ул. Веронская в г. Краснодаре, |  |  |  | Кабельная линия КЛ-0,4 кВ от 2КТП № 2701 до ВРУ № 3.1 МКД № 8 по ул. Веронская в г. Краснодаре,Кабель АВБбШв сечение 4х95 мм2 | 590 | 258527.57
| Кабель АВБбШв сечение 4х95 мм2 | 590 | 258527.57
| Кабельная линия КЛ-0,4 кВ от 2КТП № 2701 до ВРУ № 2.1 МКД № 8 по ул. Веронская в г. Краснодаре, |  |  |  | Кабельная линия КЛ-0,4 кВ от 2КТП № 2701 до ВРУ № 2.1 МКД № 8 по ул. Веронская в г. Краснодаре,Кабель АВБбШв сечение 4х70мм2 | 680 | 309490.2
| Кабель АВБбШв сечение 4х70мм2 | 680 | 309490.2
[5 empty] | Кабельная линия КЛ-0,4 кВ от 2КТП № 2701 до ВРУ № 4.1 МКД № 10 по ул. Веронская в г. Краснодаре,Кабель АВБбШв сечение 4х95 мм2 | 270 | 122885.82
Кабельная линия КЛ-0,4 кВ от 2КТП № 2701 до ВРУ № 4.1 МКД № 10 по ул. Веронская в г. Краснодаре,
| Кабель АВБбШв сечение 4х95 мм2 | 270 | 122885.82 |  | Кабельная линия КЛ-0,4 кВ от 2КТП № 2701 до ВРУ № 5.1 МКД № 12 по ул. Веронская в г. Краснодаре,Кабель АВБбШв сечение 4х95 мм2 | 420 | 191155.71
Кабельная линия КЛ-0,4 кВ от 2КТП № 2701 до ВРУ № 5.1 МКД № 12 по ул. Веронская в г. Краснодаре,
| Кабель АВБбШв сечение 4х95 мм2 | 420 | 191155.71 |  | Кабельная линия КЛ-0,4 кВ от 2КТП № 2701 до ВРУ № 2 МКД № 14 по ул. Веронская в г. Краснодаре,Кабель АВБбШв сечение 4х95 мм2 | 220 | 100129.18
Кабельная линия КЛ-0,4 кВ от 2КТП № 2701 до ВРУ № 2 МКД № 14 по ул. Веронская в г. Краснодаре,
| Кабель АВБбШв сечение 4х95 мм2 | 220 | 100129.18 |  | Кабельная линия КЛ-0,4 кВ от 2КТП № 2701 до ВРУ № 3 МКД № 14 по ул. Веронская в г. Краснодаре,Кабель АВБбШв сечение 4х95 мм2 | 180 | 95577.86
Кабельная линия КЛ-0,4 кВ от 2КТП № 2701 до ВРУ № 3 МКД № 14 по ул. Веронская в г. Краснодаре,
| Кабель АВБбШв сечение 4х95 мм2 | 180 | 95577.86 |  | Кабельная линия КЛ-0,4 кВ от 2КТП № 2701 до ВРУ № 7.1 МКД № 16 по ул. Веронская в г. Краснодаре,Кабель АВБбШв сечение 4х95 мм2 | 280 | 127437.14
Кабельная линия КЛ-0,4 кВ от 2КТП № 2701 до ВРУ № 7.1 МКД № 16 по ул. Веронская в г. Краснодаре,
| Кабель АВБбШв сечение 4х95 мм2 | 280 | 127437.14 |  | Кабельная линия КЛ-0,4 кВ от 2КТП № 2701 до ВРУ № 8.1 МКД № 18 по ул. Веронская в г. Краснодаре,Кабель АВБбШв сечение 4х95 мм2 | 200 | 91026.53
Кабельная линия КЛ-0,4 кВ от 2КТП № 2701 до ВРУ № 8.1 МКД № 18 по ул. Веронская в г. Краснодаре,
| Кабель АВБбШв сечение 4х95 мм2 | 200 | 91026.53 |  | Кабельная линия КЛ-0,4 кВ от 2КТП № 2701 до ВРУ № 9.1 МКД № 20 по ул. Веронская в г. Краснодаре,Кабель АВБбШв сечение 4х95 мм2 | 500 | 227566.32
Кабельная линия КЛ-0,4 кВ от 2КТП № 2701 до ВРУ № 9.1 МКД № 20 по ул. Веронская в г. Краснодаре,
| Кабель АВБбШв сечение 4х95 мм2 | 500 | 227566.32
|  |  | 2347586.42 |  |  |  | 2347586.42
| КЛ-0,4 кВ от 2КТП № 2701 до ВРУ № 1 МКД № 14 по ул. Веронская в г. Краснодаре,Кабель АВБбШв сечение 4х95 мм2 | 260 | 0.26 |  | Кабельная | линия | КЛ-0,4 | кВ | от | 2КТП | № | 2701 | до | ВРУ | № | 1 | МКД | № | 14 | по ул. Веронская в г. Краснодаре,Кабель АВБбШв сечение | 4х95 мм2
| КЛ-0,4 кВ от 2КТП № 2701 до ВРУ № 6.1 МКД № 4 по ул. Веронская в г. Краснодаре,Кабель АВБбШв сечение 4х95 мм2 | 660 | 0.66 |  | Кабельная | линия | КЛ-0,4 | кВ | от | 2КТП | № | 2701 | до | ВРУ | № | 2024-01-06 |  |  |  | МКД № 4 по ул. Веронская в г. Краснодаре,Кабель АВБбШв | сечение 4х95 мм2
| КЛ-0,4 кВ от 2КТП № 2701 до ВРУ № 1.1 МКД № 4 по ул. Веронская в г. Краснодаре,Кабель АВБбШв сечение 4х70 мм2 | 560 | 0.56 |  | Кабельная | линия | КЛ-0,4 | кВ | от | 2КТП | № | 2701 | до | ВРУ | № | 2024-01-01 |  |  |  | МКД № 4 по ул. Веронская в г. Краснодаре,Кабель АВБбШв | сечение 4х70 мм2
| КЛ-0,4 кВ от 2КТП № 2701 до ВРУ № 2.1 МКД № 6 по ул. Веронская в г. Краснодаре,Кабель АВБбШв сечение 4х95 мм2 | 460 | 0.46 |  | Кабельная | линия | КЛ-0,4 | кВ | от | 2КТП | № | 2701 | до | ВРУ | № | 2024-01-02 |  |  |  | МКД № 6 по ул. Веронская в г. Краснодаре,Кабель АВБбШв | сечение 4х95 мм2
| КЛ-0,4 кВ от 2КТП № 2701 до ВРУ № 3.1 МКД № 8 по ул. Веронская в г. Краснодаре,Кабель АВБбШв сечение 4х95 мм2 | 590 | 0.59 |  | Кабельная | линия | КЛ-0,4 | кВ | от | 2КТП | № | 2701 | до | ВРУ | № | 2024-01-03 |  |  |  | МКД № 8 по ул. Веронская в г. Краснодаре,Кабель АВБбШв | сечение 4х95 мм2
| КЛ-0,4 кВ от 2КТП № 2701 до ВРУ № 2.1 МКД № 8 по ул. Веронская в г. Краснодаре,Кабель АВБбШв сечение 4х70мм2 | 680 | 0.68 |  | Кабельная | линия | КЛ-0,4 | кВ | от | 2КТП | № | 2701 | до | ВРУ | № | 2024-01-02 |  |  |  | МКД № 8 по ул. Веронская в г. Краснодаре,Кабель АВБбШв | сечение 4х70мм2
| КЛ-0,4 кВ от 2КТП № 2701 до ВРУ № 4.1 МКД № 10 по ул. Веронская в г. Краснодаре,Кабель АВБбШв сечение 4х95 мм2 | 270 | 0.27 |  | Кабельная | линия | КЛ-0,4 | кВ | от | 2КТП | № | 2701 | до | ВРУ | № | 2024-01-04 |  |  |  | МКД № 10 по ул. Веронская в г. Краснодаре,Кабель АВБбШв | сечение 4х95 мм2
| КЛ-0,4 кВ от 2КТП № 2701 до ВРУ № 5.1 МКД № 12 по ул. Веронская в г. Краснодаре,Кабель АВБбШв сечение 4х95 мм2 | 420 | 0.42 |  | Кабельная | линия | КЛ-0,4 | кВ | от | 2КТП | № | 2701 | до | ВРУ | № | 2024-01-05 |  |  |  | МКД № 12 по ул. Веронская в г. Краснодаре,Кабель АВБбШв | сечение 4х95 мм2
| КЛ-0,4 кВ от 2КТП № 2701 до ВРУ № 2 МКД № 14 по ул. Веронская в г. Краснодаре,Кабель АВБбШв сечение 4х95 мм2 | 220 | 0.22 |  | Кабельная | линия | КЛ-0,4 | кВ | от | 2КТП | № | 2701 | до | ВРУ | № | 2 | МКД | № | 14 | по ул. Веронская в г. Краснодаре,Кабель АВБбШв сечение | 4х95 мм2
| КЛ-0,4 кВ от 2КТП № 2701 до ВРУ № 3 МКД № 14 по ул. Веронская в г. Краснодаре,Кабель АВБбШв сечение 4х95 мм2 | 180 | 0.18 |  | Кабельная | линия | КЛ-0,4 | кВ | от | 2КТП | № | 2701 | до | ВРУ | № | 3 | МКД | № | 14 | по ул. Веронская в г. Краснодаре,Кабель АВБбШв сечение | 4х95 мм2
| КЛ-0,4 кВ от 2КТП № 2701 до ВРУ № 7.1 МКД № 16 по ул. Веронская в г. Краснодаре,Кабель АВБбШв сечение 4х95 мм2 | 280 | 0.28 |  | Кабельная | линия | КЛ-0,4 | кВ | от | 2КТП | № | 2701 | до | ВРУ | № | 2024-01-07 |  |  |  | МКД № 16 по ул. Веронская в г. Краснодаре,Кабель АВБбШв | сечение 4х95 мм2
| КЛ-0,4 кВ от 2КТП № 2701 до ВРУ № 8.1 МКД № 18 по ул. Веронская в г. Краснодаре,Кабель АВБбШв сечение 4х95 мм2 | 200 | 0.2 |  | Кабельная | линия | КЛ-0,4 | кВ | от | 2КТП | № | 2701 | до | ВРУ | № | 2024-01-08 |  |  |  | МКД № 18 по ул. Веронская в г. Краснодаре,Кабель АВБбШв | сечение 4х95 мм2
| КЛ-0,4 кВ от 2КТП № 2701 до ВРУ № 9.1 МКД № 20 по ул. Веронская в г. Краснодаре,Кабель АВБбШв сечение 4х95 мм2 | 500 | 0.5 |  | Кабельная | линия | КЛ-0,4 | кВ | от | 2КТП | № | 2701 | до | ВРУ | № | 2024-01-09 |  |  |  | МКД № 20 по ул. Веронская в г. Краснодаре,Кабель АВБбШв | сечение 4х95 мм2
| Трансформаторная подстанция 2КТП-630/10/0,4 кВ № 2778п, расположенная в г. Краснодаре в ЖК «Зеленая Долина» |  |  |  | Трансформаторная подстанция 2КТП-630/10/0,4 кВ № 2778п, расположенная в г. Краснодаре в ЖК «Зеленая Долина» | 1 260 кВА | 1 953 400,00
|  | 1 260 кВА | 1 953 400,00
| Трансформаторная подстанция 2КТП-1000/10/0,4 кВ № 2779п, расположенная в г. Краснодаре в ЖК «Зеленая Долина» |  |  |  | Трансформаторная подстанция 2КТП-1000/10/0,4 кВ № 2779п, расположенная в г. Краснодаре в ЖК «Зеленая Долина» | 2 000 кВА | 1 841 116,00
|  | 2 000 кВА | 1 841 116,00
| Кабельная линия КЛ-10 кВ от 1 секции шин 2КТП № 2778п |  |  |  | Кабельная линия КЛ-10 кВ от 1 секции шин 2КТП № 2778п до 1 секции шин 2КТП № 2779п Кабель АСБл-10, сечение 3х240 мм2 | 1810 | 325 140,00
| до 1 секции шин 2КТП № 2779п | 1810 | 325 140,00
Кабель АСБл-10, сечение 3х240 мм2
| Кабельная линия КЛ-10 кВ от 2 секции шин 2КТП № 2778п |  |  |  | Кабельная линия КЛ-10 кВ от 2 секции шин 2КТП № 2778п до 2 секции шин 2КТП № 2779п Кабель АСБл-10, сечение 3х240 мм2 | 1810 | 325 140,00
| до 2 секции шин 2КТП № 2779п | 1810 | 325 140,00
Кабель АСБл-10, сечение 3х240 мм2
| Кабельная линия КЛ-10 кВ от 1 секции шин 2КТП № 2779п |  |  |  | Кабельная линия КЛ-10 кВ от 1 секции шин 2КТП № 2779п до 1 секции шин 2КТП № 2780п Кабель АСБл-10, сечение 3х240 мм2 | 720 | 162 571,00
| до 1 секции шин 2КТП № 2780п | 720 | 162 571,00
Кабель АСБл-10, сечение 3х240 мм2
| Кабельная линия КЛ-10 кВ от 1 секции шин 2КТП № 2779п |  |  |  | Кабельная линия КЛ-10 кВ от 1 секции шин 2КТП № 2779п до 1 секции шин 2КТП № 2780п Кабель АСБл-10, сечение 3х240 мм2 | 720 | 162 571,00
| до 1 секции шин 2КТП № 2780п | 720 | 162 571,00
Кабель АСБл-10, сечение 3х240 мм2
| Воздушная линия ВЛ-0,4 кВ от 2КТП № 2778 до ВРУ на участке с кадастровым номером 23:43:0107001:16255, |  |  |  | Воздушная линия ВЛ-0,4 кВ от 2КТП № 2778 до ВРУ на участке с кадастровым номером 23:43:0107001:16255,Кабель СИП-2 сечение 3х70 мм2 | 245 | 118 750,00
| Кабель СИП-2 сечение 3х70 мм2 | 245 | 118 750,00
| Воздушная линия ВЛ-0,4 кВ от 2КТП № 2778 до ВРУ на участке с кадастровым номером 23:43:0107001:16255, |  |  |  | Воздушная линия ВЛ-0,4 кВ от 2КТП № 2778 до ВРУ на участке с кадастровым номером 23:43:0107001:16255,Кабель СИП-2 сечение 3х70 мм2 | 545 | 293 830,00
| Кабель СИП-2 сечение 3х70 мм2 | 545 | 293 830,00
| Воздушная линия ВЛ-0,4 кВ от 2КТП № 2778 до ВРУ на участке с кадастровым номером 23:43:0107001:15406, |  |  |  | Воздушная линия ВЛ-0,4 кВ от 2КТП № 2778 до ВРУ на участке с кадастровым номером 23:43:0107001:15406,Кабель СИП-2 сечение 3х70 мм2 | 810 | 490 000,00
| Кабель СИП-2 сечение 3х70 мм2 | 810 | 490 000,00
| Воздушная линия ВЛ-0,4 кВ от 2КТП № 2778 до ВРУ на участке с кадастровым номером 23:43:0107001:37167, |  |  |  | Воздушная линия ВЛ-0,4 кВ от 2КТП № 2778 до ВРУ на участке с кадастровым номером 23:43:0107001:37167,Кабель СИП-2 сечение 3х70 мм2 | 765 | 434 00,00
| Кабель СИП-2 сечение 3х70 мм2 | 765 | 434 00,00
| Воздушная линия ВЛ-0,4 кВ от 2КТП № 2778 до ВРУ на участке с кадастровым номером 23:43:0107001:16269, |  |  |  | Воздушная линия ВЛ-0,4 кВ от 2КТП № 2778 до ВРУ на участке с кадастровым номером 23:43:0107001:16269,Кабель СИП-2 сечение 3х70 мм2 | 280 | 167 500,00
| Кабель СИП-2 сечение 3х70 мм2 | 280 | 167 500,00
| Воздушная линия ВЛ-0,4 кВ от 2КТП № 2778 до ВРУ на участке с кадастровым номером 23:43:0107001:33253, |  |  |  | Воздушная линия ВЛ-0,4 кВ от 2КТП № 2778 до ВРУ на участке с кадастровым номером 23:43:0107001:33253,Кабель СИП-2 сечение 3х70 мм2 | 285 | 100 000,00
| Кабель СИП-2 сечение 3х70 мм2 | 285 | 100 000,00
| Воздушная линия ВЛ-0,4 кВ от 2КТП № 2778 до ВРУ на участке с кадастровым номером 23:43:0107001:15552, |  |  |  | Воздушная линия ВЛ-0,4 кВ от 2КТП № 2778 до ВРУ на участке с кадастровым номером 23:43:0107001:15552,Кабель СИП-2 сечение 3х70 мм2 | 440 | 321 300,00
| Кабель СИП-2 сечение 3х70 мм2 | 440 | 321 300,00
| Воздушная линия ВЛ-0,4 кВ от 2КТП № 2778 до ВРУ на участке с кадастровым номером 23:43:0107001:15561, |  |  |  | Воздушная линия ВЛ-0,4 кВ от 2КТП № 2778 до ВРУ на участке с кадастровым номером 23:43:0107001:15561,Кабель СИП-2 сечение 3х70 мм2 | 545 | 291 309,00
| Кабель СИП-2 сечение 3х70 мм2 | 545 | 291 309,00
| Воздушнаяная линия ВЛ-0,4 кВ от 2КТП № 2778 до ВРУ на участке с кадастровым номером 23:43:0107001:15843, |  |  |  | Воздушнаяная линия ВЛ-0,4 кВ от 2КТП № 2778 до ВРУ на участке с кадастровым номером 23:43:0107001:15843,Кабель СИП-2 сечение 3х70 мм2 | 650 | 428 251,00
| Кабель СИП-2 сечение 3х70 мм2 | 650 | 428 251,00
| Воздушная линия ВЛ-0,4 кВ от 2КТП № 2779 до ВРУ на участке с кадастровым номером 23:43:0107001:17433, |  |  |  | Воздушная линия ВЛ-0,4 кВ от 2КТП № 2779 до ВРУ на участке с кадастровым номером 23:43:0107001:17433,Кабель СИП-2 сечение 3х70 мм2 | 720 | 545 323,00
| Кабель СИП-2 сечение 3х70 мм2 | 720 | 545 323,00
| Воздушная линия ВЛ-0,4 кВ от 2КТП № 2779 до ВРУ на участке с кадастровым номером 23:43:0107001:15545, |  |  |  | Воздушная линия ВЛ-0,4 кВ от 2КТП № 2779 до ВРУ на участке с кадастровым номером 23:43:0107001:15545,Кабель СИП-2 сечение 3х70 мм2 | 260 | 67 500,00
| Кабель СИП-2 сечение 3х70 мм2 | 260 | 67 500,00
| Воздушная линия ВЛ-0,4 кВ от 2КТП № 2779 до ВРУ на участке с кадастровым номером 23:43:0107001:15549, |  |  |  | Воздушная линия ВЛ-0,4 кВ от 2КТП № 2779 до ВРУ на участке с кадастровым номером 23:43:0107001:15549,Кабель СИП-2 сечение 3х70 мм2 | 360 | 83 800,00
| Кабель СИП-2 сечение 3х70 мм2 | 360 | 83 800,00
| Воздушная линия ВЛ-0,4 кВ от 2КТП № 2779 до ВРУ на участке с кадастровым номером 23:43:0107001:15797, |  |  |  | Воздушная линия ВЛ-0,4 кВ от 2КТП № 2779 до ВРУ на участке с кадастровым номером 23:43:0107001:15797,Кабель СИП-2 сечение 3х70 мм2 | 580 | 331 256,00
| Кабель СИП-2 сечение 3х70 мм2 | 580 | 331 256,00
| Воздушная линия ВЛ-0,4 кВ от 2КТП № 2779 до ВРУ на участке с кадастровым номером 23:43:0107001:16125, |  |  |  | Воздушная линия ВЛ-0,4 кВ от 2КТП № 2779 до ВРУ на участке с кадастровым номером 23:43:0107001:16125,Кабель СИП-2 сечение 3х70 мм2 | 630 | 412 671,00
| Кабель СИП-2 сечение 3х70 мм2 | 630 | 412 671,00
| Воздушная линия ВЛ-0,4 кВ уличного освещения от 2КТП № 2779 в ЖК «Испания», |  |  |  | Воздушная линия ВЛ-0,4 кВ уличного освещения от 2КТП № 2779 в ЖК «Испания»,Кабель СИП-2 сечение 3х70 мм2 | 390 | 238 028,00
| Кабель СИП-2 сечение 3х70 мм2 | 390 | 238 028,00
| Воздушная линия ВЛ-0,4 кВ уличного освещения от 2КТП № 2779 в ЖК «Испания», |  |  |  | Воздушная линия ВЛ-0,4 кВ уличного освещения от 2КТП № 2779 в ЖК «Испания»,Кабель СИП-2 сечение 3х70 мм2 | 420 | 154 827,00
| Кабель СИП-2 сечение 3х70 мм2 | 420 | 154 827,00
| Воздушная линия ВЛ-0,4 кВ от 2КТП № 2780 до ВРУ по ул. Ютландская и ул. Атлантическая в ЖК «Испания 2», |  |  |  | Воздушная линия ВЛ-0,4 кВ от 2КТП № 2780 до ВРУ по ул. Ютландская и ул. Атлантическая в ЖК «Испания 2»,Кабель СИП-2 сечение 3х70 мм2 | 440 | 200 00,00
| Кабель СИП-2 сечение 3х70 мм2 | 440 | 200 00,00
| Воздушная линия ВЛ-0,4 кВ от 2КТП № 2780 до ВРУ на участке с кадастровым номером 23:43:0107001:16277 в ЖК «Испания 2», |  |  |  | Воздушная линия ВЛ-0,4 кВ от 2КТП № 2780 до ВРУ на участке с кадастровым номером 23:43:0107001:16277 в ЖК «Испания 2»,Кабель СИП-2 сечение 3х70 мм2 | 1900 | 1 681 698,00
| Кабель СИП-2 сечение 3х70 мм2 | 1900 | 1 681 698,00
| Воздушная линия ВЛ-0,4 кВ уличного освещения от 2КТП № 2780 в ЖК «Испания 2», |  |  |  | Воздушная линия ВЛ-0,4 кВ уличного освещения от 2КТП № 2780 в ЖК «Испания 2»,Кабель СИП-2 сечение 3х70 мм2 | 910 | 607 920,00
| Кабель СИП-2 сечение 3х70 мм2 | 910 | 607 920,00
| Воздушная линия ВЛ-0,4 кВ уличного освещения от 2КТП № 2780 до ВРУ на участке с кадастровым номером 23:43:0107001:15199 в ЖК «Испания 2», |  |  |  | Воздушная линия ВЛ-0,4 кВ уличного освещения от 2КТП № 2780 до ВРУ на участке с кадастровым номером 23:43:0107001:15199 в ЖК «Испания 2»,Кабель СИП-2 сечение 3х70 мм2 | 490 | 370 442,00
| Кабель СИП-2 сечение 3х70 мм2 | 490 | 370 442,00
|  | 16725 |  |  |  | 16725
| Трансформаторная подстанция 2КТП-630/10/0,4 кВ № 2778п, расположенная в г. Краснодаре в ЖК «Зеленая Долина» | 1260
| Трансформаторная подстанция 2КТП-1000/10/0,4 кВ № 2779п, расположенная в г. Краснодаре в ЖК «Зеленая Долина» |  | 2000
0 | 0 | 0 | 0 | 0 | 0 | 0
| КЛ-10 кВ от 1 секции шин 2КТП № 2778п до 1 секции шин 2КТП № 2779п Кабель АСБл-10, сечение 3х240 мм2 | 1810 |  | 1.81
| КЛ-10 кВ от 2 секции шин 2КТП № 2778п до 2 секции шин 2КТП № 2779п Кабель АСБл-10, сечение 3х240 мм2 | 1810 |  | 1.81
| КЛ-10 кВ от 1 секции шин 2КТП № 2779п до 1 секции шин 2КТП № 2780п Кабель АСБл-10, сечение 3х240 мм2 |  | 720 | 0.72
| КЛ-10 кВ от 1 секции шин 2КТП № 2779п до 1 секции шин 2КТП № 2780п Кабель АСБл-10, сечение 3х240 мм2 |  | 720 | 0.72
| ВЛ-0,4 кВ от 2КТП № 2778 до ВРУ на участке с кадастровым номером 23:43:0107001:16255,Кабель СИП-2 сечение 3х70 мм2 | 245 |  | 0.245
| ВЛ-0,4 кВ от 2КТП № 2778 до ВРУ на участке с кадастровым номером 23:43:0107001:16255,Кабель СИП-2 сечение 3х70 мм2 | 545 |  | 0.545
| ВЛ-0,4 кВ от 2КТП № 2778 до ВРУ на участке с кадастровым номером 23:43:0107001:15406,Кабель СИП-2 сечение 3х70 мм2 | 810 |  | 0.81
| ВЛ-0,4 кВ от 2КТП № 2778 до ВРУ на участке с кадастровым номером 23:43:0107001:37167,Кабель СИП-2 сечение 3х70 мм2 | 765 |  | 0.765
| ВЛ-0,4 кВ от 2КТП № 2778 до ВРУ на участке с кадастровым номером 23:43:0107001:16269,Кабель СИП-2 сечение 3х70 мм2 | 280 |  | 0.28
| ВЛ-0,4 кВ от 2КТП № 2778 до ВРУ на участке с кадастровым номером 23:43:0107001:33253,Кабель СИП-2 сечение 3х70 мм2 | 285 |  | 0.285
| ВЛ-0,4 кВ от 2КТП № 2778 до ВРУ на участке с кадастровым номером 23:43:0107001:15552,Кабель СИП-2 сечение 3х70 мм2 | 440 |  | 0.44
| ВЛ-0,4 кВ от 2КТП № 2778 до ВРУ на участке с кадастровым номером 23:43:0107001:15561,Кабель СИП-2 сечение 3х70 мм2 | 545 |  | 0.545
| ВЛ-0,4 кВ от 2КТП № 2778 до ВРУ на участке с кадастровым номером 23:43:0107001:15843,Кабель СИП-2 сечение 3х70 мм2 | 650 |  | 0.65
| ВЛ-0,4 кВ от 2КТП № 2779 до ВРУ на участке с кадастровым номером 23:43:0107001:17433,Кабель СИП-2 сечение 3х70 мм2 |  | 720 | 0.72
| ВЛ-0,4 кВ от 2КТП № 2779 до ВРУ на участке с кадастровым номером 23:43:0107001:15545,Кабель СИП-2 сечение 3х70 мм2 |  | 260 | 0.26
| ВЛ-0,4 кВ от 2КТП № 2779 до ВРУ на участке с кадастровым номером 23:43:0107001:15549,Кабель СИП-2 сечение 3х70 мм2 |  | 360 | 0.36
| ВЛ-0,4 кВ от 2КТП № 2779 до ВРУ на участке с кадастровым номером 23:43:0107001:15797,Кабель СИП-2 сечение 3х70 мм2 |  | 580 | 0.58
| ВЛ-0,4 кВ от 2КТП № 2779 до ВРУ на участке с кадастровым номером 23:43:0107001:16125,Кабель СИП-2 сечение 3х70 мм2 |  | 630 | 0.63
| ВЛ-0,4 кВ уличного освещения от 2КТП № 2779 в ЖК «Испания»,Кабель СИП-2 сечение 3х70 мм2 |  | 390 | 0.39
| ВЛ-0,4 кВ уличного освещения от 2КТП № 2779 в ЖК «Испания»,Кабель СИП-2 сечение 3х70 мм2 |  | 420 | 0.42
| ВЛ-0,4 кВ от 2КТП № 2780 до ВРУ по ул. Ютландская и ул. Атлантическая в ЖК «Испания 2»,Кабель СИП-2 сечение 3х70 мм2 | 440 |  | 0.44
| ВЛ-0,4 кВ от 2КТП № 2780 до ВРУ на участке с кадастровым номером 23:43:0107001:16277 в ЖК «Испания 2»,Кабель СИП-2 сечение 3х70 мм2 | 1900 |  | 1.9
| ВЛ-0,4 кВ уличного освещения от 2КТП № 2780 в ЖК «Испания 2»,Кабель СИП-2 сечение 3х70 мм2 | 910 |  | 0.91
| ВЛ-0,4 кВ уличного освещения от 2КТП № 2780 до ВРУ на участке с кадастровым номером 23:43:0107001:15199 в ЖК «Испания 2»,Кабель СИП-2 сечение 3х70 мм2 | 490 |  | 0.49
|  | 11925 | 4800

## Лист3 (hidden)
|  |  | приказ | ИК
0 | 0 | 0 | 0 | 0
937 | Воздушная линия ВЛ-10 кВ, АС-35, от ПС 35/10 кВ «НС-3» до оп. № 1-50 ВЛ-10 кВ. | 2650 | 242 | БП-000433 | в направлении ТП-10/0,4 кВ №НС-3-102-937п
937 | Воздушная линия ВЛ-10 кВ, АС-35, от оп. № 1-50 ВЛ-10 кВ., до РУ-10 кВ., ТП-10/0,4 кВ № НС-3-102- 937п/100 кВА. | 60 | 243 | БП-000434
877 | Воздушная линия ВЛ-10 кВ, АС-35, от оп. № 1-50 ВЛ-10 кВ., до РУ-10 кВ., ТП-10/0,4 кВ № НС-3-102- 877п/160 кВА. | 353 | 244 | БП-000435
878 | Воздушная линия ВЛ-10 кВ, АС-35, от оп. № 1-50 ВЛ-10 кВ., до РУ-10 кВ., ТП-10/0,4 кВ № НС-3-102- 878п/100 кВА. | 828 | 245 | БП-000436
937 | Воздушная линия ВЛ-0,4 кВ, АС-16, от РУ-0,4 кВ., ТП-10/0,4 кВ № НС-3-102- 937п/100 кВА., по ул. Хозяйственной. | 250 | 246 | БП-000437
937 | Воздушная линия ВЛ-0,4 кВ, АС-16, от РУ-0,4 кВ., ТП-10/0,4 кВ № НС-3-102- 937п/100 кВА., по ул. 2-й Ореховый проезд. | 289 | 247 | БП-000438
937 | Воздушная линия ВЛ-0,4 кВ, АС-16, от РУ-0,4 кВ., ТП-10/0,4 кВ № НС-3-102- 937п/100 кВА., по ул. 4-й Ореховый проезд. | 327 | 248 | БП-000439 |  | 80.5
937 | Воздушная линия ВЛ-0,4 кВ, АС-16, от РУ-0,4 кВ., ТП-10/0,4 кВ № НС-3-102- 937п/100 кВА., по ул. 3-й Ореховый проезд. | 220 | 249 | БП-000440 |  | 107.5
937 | Воздушная линия ВЛ-0,4 кВ, АС-16, от РУ-0,4 кВ., ТП-10/0,4 кВ № НС-3-102- 937п/100 кВА., по ул. 4-й Ореховый проезд. | 230 | 250 | БП-000441 |  | 182.5
877 | Воздушная линия ВЛ-0,4 кВ, АС-16, от РУ-0,4 кВ., ТП-10/0,4 кВ № НС-3-102- 877п/160 кВА., по ул. проезд Центральный. | 210 | 251 | БП-000442 |  | 217.5
877 | Воздушная линия ВЛ-0,4 кВ, АС-16, от РУ-0,4 кВ., ТП-10/0,4 кВ № НС-3-102- 877п/160 кВА., по ул. 1-й Ореховый проезд. | 200 | 252 | БП-000443 |  | 241.5
877 | Воздушная линия ВЛ-0,4 кВ, АС-16, от РУ-0,4 кВ., ТП-10/0,4 кВ № НС-3-102- 877п/160 кВА., по ул. Ореховой. | 377 | 253 | БП-000444 |  | 363.5
877 | Воздушная линия ВЛ-0,4 кВ, АС-16, от РУ-0,4 кВ., ТП-10/0,4 кВ № НС-3-102- 877п/160 кВА., по ул. Берёзовой. | 363 | 254 | БП-000445 |  | 396.5
878 | Воздушная линия ВЛ-0,4 кВ, АС-16, от РУ-0,4 кВ., ТП-10/0,4 кВ № НС-3-102- 878п/100 кВА., по ул. Центральной. | 435 | 255 | БП-000446 |  | 398.5
877 | Воздушная линия ВЛ-0,4 кВ, АС-16, от РУ-0,4 кВ., ТП-10/0,4 кВ № НС-3-102- 877п/160 кВА., по ул. Сосновой. | 360 | 256 | БП-000447 |  | 235
877 | Воздушная линия ВЛ-0,4 кВ, АС-16, от РУ-0,4 кВ., ТП-10/0,4 кВ № НС-3-102- 877п/160 кВА., по ул. Вишнёвой. | 430 | 257 | БП-000448 |  | 398.5
878 | Воздушная линия ВЛ-0,4 кВ, АС-16, от РУ-0,4 кВ., ТП-10/0,4 кВ № НС-3-102- 878п/100 кВА., по ул. Цветочной. | 413 | 258 | БП-000449 |  | 2621.5
878 | Воздушная линия ВЛ-0,4 кВ, АС-16, от РУ-0,4 кВ., ТП-10/0,4 кВ № НС-3-102- 878п/100 кВА., по ул. Клубничной. | 409 | 259 | БП-000450 |  | 5243
878 | Воздушная линия ВЛ-0,4 кВ, АС-16, от РУ-0,4 кВ., ТП-10/0,4 кВ № НС-3-102- 878п/100 кВА., по ул. Тополевой. | 414 | 260 | БП-000451 |  | 10486
878 | Воздушная линия ВЛ-0,4 кВ, АС-16, от РУ-0,4 кВ., ТП-10/0,4 кВ № НС-3-102- 878п/100 кВА., по ул. Лесной. | 410 | 261 | БП-000452
877 | Воздушная линия ВЛ-0,4 кВ, АС-16, от РУ-0,4 кВ., ТП-10/0,4 кВ № НС-3-102- 877п/160 кВА., по ул. Парковой. | 645 | 262 | БП-000453
| Трансформаторная подстанция ТП-10/0,4 кВ № НС-3-102- 937п/100 кВА., находящаяся по адресу: г. Краснодар, Прикубанский внутригородской округ, СНТ «Дубки», ул. Речная №2 | 1 |  | БП-000454
| Трансформаторная подстанция ТП-10/0,4 кВ № НС-3-102- 878п/100 кВА., находящаяся по адресу: г. Краснодар, Прикубанский внутригородской округ, СНТ «Дубки», ул. Лесная №10 | 1 |  | БП-000455
| Трансформаторная подстанция ТП-10/0,4 кВ № НС-3-102- 877п/160 кВА., находящаяся по адресу: г. Краснодар, Прикубанский внутригородской округ, СНТ «Дубки», ул. Ореховая №22 | 1 |  | БП-000456

## Сверка с КЭСК (hidden)
|  |  | 2025-07-23 |  | 2025-07-26
|  | Сверка с КЭСК по сверки оборудования для прохождения критериев на 2025г |  |  | Сверка с КЭСК по сверки оборудования для прохождения критериев на 2025г
1) Нет однолинейной схемы |  | (цветом отмечены предоставленные документы) |  |  | (цветом отмечены предоставленные документы)
1 | Кабельная линия, 2КЛ-10 кВ., ААБл-10, 3х240 кв.мм., L=1410м. | 1) Нет однолинейной схемы |  |  | 1) Нет однолинейной схемы
|  | 1 | Кабельная линия, 2КЛ-10 кВ., ААБл-10, 3х240 кв.мм., L=1410м. |  | 2КЛ-10кВ АСБл 2(3*240мм2) от 2КТП по ул.Шумана 2 до 2БКТП №2103п
2 | Кабельная линия, 2КЛ-10 кВ., ААБл-10, 3х240 кв.мм., L=2100м. |  |  |  | 2КЛ-0,4 АВБбШв 4х120 L=375х2м (ТП-3106)
1 | КЛ-0,4 кВ (коттеджи) от БКТП № 2108п до ВРУ коттеджей по ул Гамбургской | 2 | Кабельная линия, 2КЛ-10 кВ., ААБл-10, 3х240 кв.мм., L=2100м. |  | КЛ 10 кВ З-2-113-БРТП-1974п, КЛ-10 кВ З-2-114-БРТП-1974п, ЖК Академический
3 | КЛ-0,4 кВ (коттеджи) от БКТП № 2106п до ВРУ коттеджей по ул Ганноверской, выполненная кабелем АВБбШвнг-4х185 кв.мм., L=5608м | 3 | КЛ-0,4 кВ (коттеджи) от БКТП № 2108п до ВРУ коттеджей по ул Гамбургской |  | 2КЛ-10 кВ от 2БРТП №3516п до точки врезки в КЛ-10 кВ , питающей 2КТП №ЕС-5, кабель АСБл-10, сечение 3*240 мм2
2 | КЛ-0,4 кВ (коттеджи) от БКТП № 2106п до ВРУ коттеджей по ул Потсдамской, выполненная кабелем АВБбШвнг-4х185 кв.мм., L=6340м | 4 | КЛ-0,4 кВ (коттеджи) от БКТП № 2106п до ВРУ коттеджей по ул Ганноверской, выполненная кабелем АВБбШвнг-4х185 кв.мм., L=5608м |  | 2КЛ-10 кВ от 2БРТП №3516п до РП №050, кабель АСБл-10, сечение 3*240 мм2
4 | Кабельная линия, 2КЛ-10 кВ., ААБл-10, 3х240 кв.мм., L=760м. | 2 | КЛ-0,4 кВ (коттеджи) от БКТП № 2106п до ВРУ коттеджей по ул Потсдамской, выполненная кабелем АВБбШвнг-4х185 кв.мм., L=6340м |  | 2БКТП-6/0,4 № 3310n/2x1б00кВА (ТП-3310п)
3 | Кабельная линия, КЛ-0,4 кВ., АВБбШвнг-4х185 кв.мм., L=1720м. | 4 | Кабельная линия, 2КЛ-10 кВ., ААБл-10, 3х240 кв.мм., L=760м. |  | КЛ-6кВ (луч А) АСБл, сечением 3 х 240 мм2 от 2БКТП-б/0 4 № 3009п до 2БКТП-6/0,4 N 3310п
5 | Кабельная линия, 2КЛ-10 кВ., ААБл-10, 3х240 кв.мм., L=1470м. | 3 | Кабельная линия, КЛ-0,4 кВ., АВБбШвнг-4х185 кв.мм., L=1720м. |  | КЛ-6кВ (луч Б) АСБл, сечением 3 х 240 мм2 от 2БКТП-б/0 4 № 3009п до 2БКТП-6/0,4 N 3310п
4 | КЛ 0,4 кВ (коттеджи) от БКТП № 2107п до ВРУ коттеджей по ул Берлинской | 5 | Кабельная линия, 2КЛ-10 кВ., ААБл-10, 3х240 кв.мм., L=1470м. |  | 2КЛ-0,4 кВ ВВГнг(А)-LЅ, сечением 2(4*240) мм2 on PY-0,4 кВ ТП-3310п дo BPY-1 Литер 1
6 | КЛ-0,4 кВ (коттеджи) от БКТП № 2107п до ВРУ коттеджей по ул Мюнхенской, выполненная кабелем АВБбШвнг-4х185 кв.мм., | 4 | КЛ 0,4 кВ (коттеджи) от БКТП № 2107п до ВРУ коттеджей по ул Берлинской |  | 2КЛ-0,4 кВ ВВГнг(А)-LЅ, сечением 2(4*240) мм2 on PY-0,4 кВ ТП-3310п дo BPY-2 Литер 1
5 | Кабельная линия, 4КЛ-0,4 кВ., АВБбШвнг-4х185 кв.мм., L=5514м. | 6 | КЛ-0,4 кВ (коттеджи) от БКТП № 2107п до ВРУ коттеджей по ул Мюнхенской, выполненная кабелем АВБбШвнг-4х185 кв.мм., |  | 2КЛ-0,4 кВ ВВГнг(А)-LЅ, сечением 2(4*240) мм2 on PY-0,4 кВ ТП-3310п дo BPY-3 Литер 1
7 | Кабельная линия, 2КЛ-10 кВ., ААБл-10, 3х240 кв.мм., L= 425м. | 5 | Кабельная линия, 4КЛ-0,4 кВ., АВБбШвнг-4х185 кв.мм., L=5514м. |  | 2КЛ-0,4 кВ ВВГнг(А)-LЅ, сечением (4*95) мм2 on PY-0,4 кВ ТП-3310п дo BY-1 Коммерция
6 | Кабельная линия, 2КЛ-10 кВ., одножильная с изоляцией из сшитого полиэлитена с алюминевой жилой. Тип/марка: NA2XS(F)2Y, 500 кв.мм. L= 27 960 м | 7 | Кабельная линия, 2КЛ-10 кВ., ААБл-10, 3х240 кв.мм., L= 425м. |  | 2КЛ-0,4 кВ ВВГнг(А)-LЅ, сечением (4*95) мм2 on PY-0,4 кВ ТП-3310п дo BY-2 Коммерция
8 | КЛ 0,4 кВ АВБбШв4*25мм2 длиной 1069м | 6 | Кабельная линия, 2КЛ-10 кВ., одножильная с изоляцией из сшитого полиэлитена с алюминевой жилой. Тип/марка: NA2XS(F)2Y, 500 кв.мм. L= 27 960 м |  | 2КЛ-0,4 кВ ВВГнг(А)-LЅ, сечением (4*95) мм2 on PY-0,4 кВ ТП-3310п дo BY-3 Коммерция
7 | КЛ 0,4 кВ 4х120 мм2 от ТП-2431п до кот.общей протяж. 320м | 8 | КЛ 0,4 кВ АВБбШв4*25мм2 длиной 1069м |  | 2КЛ-0,4 кВ ВВГнг(А)-LЅ, сечением 2(4*240) мм2 on PY-0,4 кВ ТП-3310п дo BY-1 Литер 3 автостоянка
9 | КЛ 10 кВ 3х120 мм2 БКТП2430п-ТП2431п ЖК "Казанский", ул. Восточная | 7 | КЛ 0,4 кВ 4х120 мм2 от ТП-2431п до кот.общей протяж. 320м |  | Закрытая ТП-10/0,4 кВ №3162п/2*1250 кВа
8 | 4КЛ-10 АСБл 3*240 мм от врезки в КЛ 10кВ между БРТП 2103п БКТП 2108п до 2КТП-2431п | 9 | КЛ 10 кВ 3х120 мм2 БКТП2430п-ТП2431п ЖК "Казанский", ул. Восточная |  | КЛ-10 кВ, АСБл-10 (3х240 кв.мм.), от муфты №2 на 2КЛ-10 кВ. (АПвПу-10 (3х500 кв.мм.), до 2 сш РУ-10 кВ ЗТП-10/0,4 кВ № 3162п/2х1250 кВА.
10 | КЛ-0,4 кВ ВВГнг3*1,5мм2 длиной 367м | 8 | 4КЛ-10 АСБл 3*240 мм от врезки в КЛ 10кВ между БРТП 2103п БКТП 2108п до 2КТП-2431п |  | КЛ-10 кВ, АСБл-10 (3х240 кв.мм.), от муфты №1 на 2КЛ-10 кВ. (АПвПу-10 (3х500 кв.мм.), до 1 сш РУ-10 кВ ЗТП-10/0,4 кВ № 3162п/2х1250 кВА.
9 | КЛ-0,4 кВ АВБбШв 4*25 мм2 длиной 198м | 10 | КЛ-0,4 кВ ВВГнг3*1,5мм2 длиной 367м |  | КТП-10/0,4 кВ №НС-8-4-51п/630 кВа
11 | КЛ 10 кВ АСБл 3х240 мм2 КТП-2457п-КТП-2730п | 9 | КЛ-0,4 кВ АВБбШв 4*25 мм2 длиной 198м |  | КЛ-10 кВ, АСБл-10 (3х240 кв.мм.), от 2 сш РУ-10 кВ ПС 35/10/6 кВ «НС-8» до РУ-10 кВ КТП-10/0,4 кВ № НС-8-4-51п/630 кВА.
10 | КЛ 0,4 кВ от КТП-2730п, ЖК Европа-Сити | 11 | КЛ 10 кВ АСБл 3х240 мм2 КТП-2457п-КТП-2730п |  | КЛ-10 кВ, АСБл-10 (3х240 кв.мм.), от РУ-10 кВ КТП-10/0,4 кВ № НС-8-4-51п/630 кВА до РУ-10 кВ КТП-10/0,4 кВ № НС-8-4-52п/630 кВА.
12 | КЛ 10 кВ от 2КТП-2701п до 2КТП-3116п | 10 | КЛ 0,4 кВ от КТП-2730п, ЖК Европа-Сити |  | ВКЛ. Л1.1. от РУНН КТП № НС-8-4-51п/630 кВА, до опоры №1.1.17, СИП-2, 3х95+1х70+1х16
11 | КЛ-10 кВ от 2КТП-2730п до 2КТП-3107п, 3х240 L=330*2м | 12 | КЛ 10 кВ от 2КТП-2701п до 2КТП-3116п |  | ВКЛ. Л1.1.1, от РУНН КТП № НС-8-4-51п/630 кВА от опоры №1.1.4 до опоры №1.1.5, СИП-2, 3х16
13 | КЛ-0,4 кВ от 2КТП-10/0,4 кВ №3024 до ВРУ многоквартир домов | 11 | КЛ-10 кВ от 2КТП-2730п до 2КТП-3107п, 3х240 L=330*2м |  | ВКЛ. Л1.1.2, от РУНН КТП № НС-8-4-51п/630 кВА от опоры №1.1.9 до опоры №1.1.10, СИП-2, 4х16
12 | КЛ 0,4 кВ от БРТП-1974п до ВУ-1, ВУ-3, ВУ-5, ЖК Академический | 13 | КЛ-0,4 кВ от 2КТП-10/0,4 кВ №3024 до ВРУ многоквартир домов |  | ВКЛ. Л1.2. от РУНН КТП № НС-8-4-51п/630 кВА, до опоры №1.2.11, СИП-2, 3х95+1х70+1х16
14 | КЛ 10 кВ З-2-113-БРТП-1974п, КЛ-10 кВ З-2-114-БРТП-1974п, ЖК Академический | 12 | КЛ 0,4 кВ от БРТП-1974п до ВУ-1, ВУ-3, ВУ-5, ЖК Академический |  | ВКЛ. Л1.3. от РУНН КТП № НС-8-4-51п/630 кВА, до опоры №1.3.14, СИП-2, 3х95+1х70+1х16
13 | КЛ 0,4 кВ от ВУ-1 до станции перекачки ливневых вод, длиной 112 м, ЖК Академический | 14 | КЛ 10 кВ З-2-113-БРТП-1974п, КЛ-10 кВ З-2-114-БРТП-1974п, ЖК Академический |  | ВКЛ. Л1.4. от РУНН КТП № НС-8-4-51п/630 кВА, до опоры №1.4.4, СИП-2, 3х95+1х70+1х16
15 | КЛ 0,4 кВ от ВУ-1 до КНС, ЖК Академический | 13 | КЛ 0,4 кВ от ВУ-1 до станции перекачки ливневых вод, длиной 112 м, ЖК Академический |  | ВКЛ. Л1.4.1 от РУНН КТП № НС-8-4-51п/630 кВА от опоры № 1.4.3 до опоры №1.4.25, СИП-2, 3х70+1х54,6+1х16
14 | Наружное освещение: КЛ 0,4 кВ, опоры - 19 шт. ЖК Академический | 15 | КЛ 0,4 кВ от ВУ-1 до КНС, ЖК Академический |  | ВКЛ. Л1.4.2 от РУНН КТП № НС-8-4-51п/630 кВА от опоры № 1.4.4 до опоры №1.4.26, СИП-2, 3х70+1х54,6+1х16
16 | КЛ-10 кВ АСБл3*240 1042м | 14 | Наружное освещение: КЛ 0,4 кВ, опоры - 19 шт. ЖК Академический |  | ВКЛ. Л1.4.3 от РУНН КТП № НС-8-4-51п/630 кВА от опоры № 1.4.4 до опоры №1.4.32, СИП-2, 3х35+1х54,6+1х16
15 | КЛ-10 кВ АСБл3*240 1042м | 16 | КЛ-10 кВ АСБл3*240 1042м |  | КТП-10/0,4 кВ № НС-8-4-52п/630 кВА.
17 | КЛ-0,4 кВ АВБШВ 4*50 100м | 15 | КЛ-10 кВ АСБл3*240 1042м |  | ВКЛ. Л2.1. от РУНН КТП № НС-8-4-52п/630 кВА, до опоры №2.1.11, СИП-2, 3х70+1х54,6+1х16
16 | КЛ-0,4 кВ АВБШВ 4*50 179м | 17 | КЛ-0,4 кВ АВБШВ 4*50 100м |  | ВКЛ. Л2.2. от РУНН КТП № НС-8-4-52п/630 кВА, до опоры №2.2.14, СИП-2, 3х95+1х70+1х16
18 | КЛ-0,4 кВ АВБШВ 4*95 470м | 16 | КЛ-0,4 кВ АВБШВ 4*50 179м |  | ВКЛ. Л2.3. от РУНН КТП № НС-8-4-52п/630 кВА, до опоры №2.3.12, СИП-2, 3х95+1х70+1х16
17 | 2КЛ-10 кВ АСБл 2(3*240мм2) L=2*290=180м | 18 | КЛ-0,4 кВ АВБШВ 4*95 470м |  | ВКЛ. Л2.4. от РУНН КТП № НС-8-4-52п/630 кВА, до опоры №2.4.9, СИП-2, 3х50+1х54,6+1х16
19 | КЛ-0,4кВ от 2КТП-10/0,4 кВ №2642п до ВРУ многокравтирных домов, выполненная кабелем АВБбШв (4*185 мм), L=949м. | 17 | 2КЛ-10 кВ АСБл 2(3*240мм2) L=2*290=180м |  | ВКЛ. Л2.5. от РУНН КТП № НС-8-4-52п/630 кВА, до опоры №2.5.18, СИП-2, 3х95+1х70+1х16
18 | КЛ-10кВ АСБл 2(3*240мм2) | 19 | КЛ-0,4кВ от 2КТП-10/0,4 кВ №2642п до ВРУ многокравтирных домов, выполненная кабелем АВБбШв (4*185 мм), L=949м. |  | ВКЛ. Л2.5.1. от РУНН КТП № НС-8-4-52п/630 кВА от опоры № 2.5.8 до опоры №2.5.9, СИП-2, 2х16
20 | КЛ-0,4кВ АВБбШв (4*50 мм) | 18 | КЛ-10кВ АСБл 2(3*240мм2) |  | ВКЛ. Л2.6. от РУНН КТП № НС-8-4-52п/630 кВА до опоры №2.6.7, СИП-2, 3х70+1х54,6+1х16
19 | КЛ-10кВ АСБл 2(3*240мм2) | 20 | КЛ-0,4кВ АВБбШв (4*50 мм) |  | ВКЛ. Л2.6.1 от РУНН КТП № НС-8-4-52п/630 кВА от опоры № 2.6.1 до опоры №2.6.11, СИП-2, 3х35+1х54,6+1х16
21 | КЛ-0,4кВ АВБбШв (4*50 мм) | 19 | КЛ-10кВ АСБл 2(3*240мм2) |  | ВКЛ. Л2.6.2 от РУНН КТП № НС-8-4-52п/630 кВА от опоры № 2.6.3 до опоры №2.6.14, СИП-2, 3х35+1х54,6+1х16
20 | 2КТП-3206п | 21 | КЛ-0,4кВ АВБбШв (4*50 мм) |  | ВКЛ. Л2.6.3 от РУНН КТП № НС-8-4-52п/630 кВА от опоры № 2.6.5 до опоры №2.6.16, СИП-2, 4х16
22 | КЛ-10 кВ от II с.ш. 2КТП-ккв-1000/10/0,4 №3206 до Iiс.ш.2КТП-кк-1250/10/0,4 кВ №3207п | 20 | 2КТП-3206п |  | КЛ М1 от РУВН КТП № НС-8-4-51п/630 кВА, до РУВН КТП № НС-8-4-52п/630 кВА, ААБл-10, 3х25 кв.мм.
21 | КЛ-10 кВ от с.ш. 2КТП-ккв-1000/10/0,4 до с.ш.2КТП-кк-1250/10/0,4 кВ №3208п | 22 | КЛ-10 кВ от II с.ш. 2КТП-ккв-1000/10/0,4 №3206 до Iiс.ш.2КТП-кк-1250/10/0,4 кВ №3207п |  | 2БКТП-1000/10/0,4-У1-03 №1911п
23 | КЛ-10 кВ от II с.ш. 2КТП-ккв-1000/10/0,4 №3206 до II с.ш.2КТП-кк-1250/10/0,4 кВ №3208п | 21 | КЛ-10 кВ от с.ш. 2КТП-ккв-1000/10/0,4 до с.ш.2КТП-кк-1250/10/0,4 кВ №3208п |  | КЛ -10 кВ от 1-й секции шин 2КТП № 2949п до муфты М3 КЛ-10 кВ от 2КТП № 2949п до 2БКТП № 1911п
22 | КЛ-10 кВ от II с.ш. 2КТП-ккв-1000/10/0,4 №3206 до II с.ш.2КТП-кк-1250/10/0,4 кВ №3208п | 23 | КЛ-10 кВ от II с.ш. 2КТП-ккв-1000/10/0,4 №3206 до II с.ш.2КТП-кк-1250/10/0,4 кВ №3208п |  | КЛ -10 кВ от 2-й секции шин 2КТП № 2949п до муфты М3 КЛ-10 кВ от 2КТП № 2949п до 2БКТП № 1911п
24 | 2КТП-2288п КЛ-0,4 кВ L=1224м | 22 | КЛ-10 кВ от II с.ш. 2КТП-ккв-1000/10/0,4 №3206 до II с.ш.2КТП-кк-1250/10/0,4 кВ №3208п |  | КЛ -10 кВ от муфты М3 КЛ-10 кВ от 2КТП № 2949п до 2БКТП № 1911п до ячейки 6 2БКТП-1911п
23 | КЛ-0,4 кВ от I с.ш. 2КТП-ккв-1000/10/0,4 №3206 до ВРУ Административного здания Литер 7,2 до с.ш.2КТП-кк-1250/10/0,4 кВ №3208п | 24 | 2КТП-2288п КЛ-0,4 кВ L=1224м |  | КЛ -10 кВ от муфты М4 КЛ-10 кВ от 2КТП № 2949п до 2БКТП № 1911п до ячейки 1 2БКТП-1911п
25 | 2КТП-3207п | 23 | КЛ-0,4 кВ от I с.ш. 2КТП-ккв-1000/10/0,4 №3206 до ВРУ Административного здания Литер 7,2 до с.ш.2КТП-кк-1250/10/0,4 кВ №3208п |  | КЛ -0,4 кВ от 2БКТП № 1911п до ВРУ 1 подъезда МКД по ул. Покрышкина, д. 4/6
24 | 2КТП-3208п | 25 | 2КТП-3207п |  | КЛ -0,4 кВ от 2БКТП № 1911п до ВРУ 2 подъезда МКД по ул. Покрышкина, д. 4/6
26 | КЛ-0,4 кВ | 24 | 2КТП-3208п |  | КЛ -0,4 кВ от 2БКТП № 1911п до ВРУ 3 подъезда МКД по ул. Покрышкина, д. 4/4
25 | 2БРТП-2759 | 26 | КЛ-0,4 кВ |  | КЛ -0,4 кВ от 2БКТП № 1911п до ВРУ 5 подъезда МКД по ул. Покрышкина, д. 4/4
27 | КЛ-10 кВ от 1 с.ш. РУ-10 кВ ТП №2759 до 1 с.ш. РУ-10 кВ ТП№2760 | 25 | 2БРТП-2759 |  | КЛ -0,4 кВ от 2БКТП № 1911п до ВРУ 2 подъезда МКД по ул. Покрышкина, д. 4/4.
26 | КЛ-10 кВ от 1 с.ш. РУ-10 кВ ТП №2759 до 2 с.ш. РУ-10 кВ ТП№2760 | 27 | КЛ-10 кВ от 1 с.ш. РУ-10 кВ ТП №2759 до 1 с.ш. РУ-10 кВ ТП№2760 |  | КТП-6/0,4 кВ №3475п/1000 кВа(ТП-3475п)
28 | КЛ-0,4 кВ от РУ-0,4 кВ ТП№2759 до ВРУ ж/д (литер №37,1 б/с) | 26 | КЛ-10 кВ от 1 с.ш. РУ-10 кВ ТП №2759 до 2 с.ш. РУ-10 кВ ТП№2760 |  | 2КЛ-6кВ от муфты в месте рассечки КЛ-6 кВ НС-11-7-ТП-1091п до КТП-6/0,4 кВ №3475п
27 | КЛ-0,4 кВ от РУ-0,4 кВ ТП№2759 до ВРУ ж/д (литер №37,4 б/с) | 28 | КЛ-0,4 кВ от РУ-0,4 кВ ТП№2759 до ВРУ ж/д (литер №37,1 б/с) |  | ВЛ-0,4 кВ Л2-1 от ТП-3475п до опоры №Б/Н (ул. Платовская)
29 | КЛ-0,4 кВ от РУ-0,4 кВ ТП№2759 до ВРУ ж/д (литер №37,2 б/с) | 27 | КЛ-0,4 кВ от РУ-0,4 кВ ТП№2759 до ВРУ ж/д (литер №37,4 б/с) |  | ВЛ-0,4 кВ Л2-2 от ТП-3475п до опоры №Б/Н (ул. Земская)
28 | 4КЛ-0,4 кВ от РУ-0,4 кВ 1 и 2 с.ш. 2БКТП №2759 до ВРУ ж/д | 29 | КЛ-0,4 кВ от РУ-0,4 кВ ТП№2759 до ВРУ ж/д (литер №37,2 б/с) |  | ВЛ-0,4 кВ Л2-3 от ТП-3475п до опоры №Б/Н (ул. Купчинская)
30 | 2БРТП-2760 | 28 | 4КЛ-0,4 кВ от РУ-0,4 кВ 1 и 2 с.ш. 2БКТП №2759 до ВРУ ж/д |  | ВЛ-0,4 кВ Л2-7 от ТП-3475п до опоры №Б/Н (ул. Авангардная)
29 | КЛ-10 кВ от яч.6 РУ-10кВ 2БРТП-10/0,4 кВ №2741/2*160кВа до РУ-10 кВ 2БКТП-10/0,4кВ№2759/2*1000 кВа | 30 | 2БРТП-2760 |  | ВЛ-0,4 кВ Л2-4 от ТП-3475п до опоры №Б/Н (ул. Херсонская)
31 | КЛ-10 кВ от яч.9 РУ-10кВ 2БРТП-10/0,4 кВ №2741/2*160кВа до РУ-10 кВ 2БКТП-10/0,4кВ№2760/2*1000 кВа | 29 | КЛ-10 кВ от яч.6 РУ-10кВ 2БРТП-10/0,4 кВ №2741/2*160кВа до РУ-10 кВ 2БКТП-10/0,4кВ№2759/2*1000 кВа |  | ВЛ-0,4 кВ Л2-9 от ТП-3475п до опоры №Б/Н (ул. Донецкая)
30 | КЛ-0,4 кВ от РУ-0,4 кВ ТП №2760 до ВРУ ж/д (литер №40) | 31 | КЛ-10 кВ от яч.9 РУ-10кВ 2БРТП-10/0,4 кВ №2741/2*160кВа до РУ-10 кВ 2БКТП-10/0,4кВ№2760/2*1000 кВа |  | 2КТПП-10/0,4 кВ 2*630 кВа (ТП-Н732п)
32 | КЛ-0,4 кВ от РУ-0,4 кВ ТП №2760 до ВРУ ж/д (литер №41) | 30 | КЛ-0,4 кВ от РУ-0,4 кВ ТП №2760 до ВРУ ж/д (литер №40) |  | КЛ-10 кВ от 1-й секции шин ПС 110/10 кВ «Небуг» до 2КТП № Н732п
31 | КЛ-0,4 кВ от РУ-0,4 кВ ТП №2760 до ВРУ ж/д (литер №42) | 32 | КЛ-0,4 кВ от РУ-0,4 кВ ТП №2760 до ВРУ ж/д (литер №41) |  | КЛ-10 кВ от 2-й секции шин ПС 110/10 кВ «Небуг» до 2КТП № Н732п
33 | 4КЛ-0,4 кВ от РУ-0,4 кВ 1 и 2 с.ш. 2БКТП №2760 до ВРУ ж/д | 31 | КЛ-0,4 кВ от РУ-0,4 кВ ТП №2760 до ВРУ ж/д (литер №42) |  | КЛ-0,4 кВ от КТП № Н732п до ШУО
32 | 2КЛ-0,4 кВ от РУ-0,4 кВ 1 и 2 с.ш. 2БКТП №2760 до ВРУ ж/д | 33 | 4КЛ-0,4 кВ от РУ-0,4 кВ 1 и 2 с.ш. 2БКТП №2760 до ВРУ ж/д |  | КЛ-0,4 кВ от КТП № Н732п до ВРУ ввод-1 МКД № 3А корп. 1 по ул. Газовиков в с. Небуг
34 | 2КЛ-0,4 кВ от РУ-0,4 кВ 1 и 2 с.ш. 2БКТП №2760 до ВРУ ж/д | 32 | 2КЛ-0,4 кВ от РУ-0,4 кВ 1 и 2 с.ш. 2БКТП №2760 до ВРУ ж/д |  | КЛ-0,4 кВ от КТП № Н732п до ВРУ ввод-2 МКД № 3А корп. 1 по ул. Газовиков в с. Небуг
33 | 2КЛ-0,4 кВ от РУ-0,4 кВ 1 и 2 с.ш. 2БКТП №2760 до ВРУ ж/д | 34 | 2КЛ-0,4 кВ от РУ-0,4 кВ 1 и 2 с.ш. 2БКТП №2760 до ВРУ ж/д |  | КЛ-0,4 кВ от КТП № Н732п до ВРУ нежилых помещений в МКД № 3А корп. 1 по ул. Газовиков в с. Небуг
35 | 2КЛ-0,4 кВ от РУ-0,4 кВ 1 и 2 с.ш. 2БКТП №2760 до ВРУ ж/д | 33 | 2КЛ-0,4 кВ от РУ-0,4 кВ 1 и 2 с.ш. 2БКТП №2760 до ВРУ ж/д |  | КЛ-0,4 кВ от КТП № Н732п до ВРУ-1 ввод-1 МКД № 3А корп. 2 по ул. Газовиков в с. Небуг
34 | 2БКРП-3246п | 35 | 2КЛ-0,4 кВ от РУ-0,4 кВ 1 и 2 с.ш. 2БКТП №2760 до ВРУ ж/д |  | КЛ-0,4 кВ от КТП № Н732п до ВРУ-1 ввод-2 МКД № 3А корп. 2 по ул. Газовиков в с. Небуг
36 | КЛ-10 кВ | 34 | 2БКРП-3246п |  | КЛ-0,4 кВ от КТП № Н732п до ВРУ-2 ввод-1 МКД № 3А корп. 2 по ул. Газовиков в с. Небуг
35 | 2БКТП-3380п | 36 | КЛ-10 кВ |  | КЛ-0,4 кВ от КТП № Н732п до ВРУ-2 ввод-2 МКД № 3А корп. 2 по ул. Газовиков в с. Небуг
37 | 2КЛ-10 кВ от 2БКТП-10/0,4 кВ №3380п до 2БКТП-10/0,4 кВ №3207п | 35 | 2БКТП-3380п |  | КЛ-0,4 кВ от КТП № Н732п до ВРУ-1 ввод-1 МКД № 3А корп. 3 по ул. Газовиков в с. Небуг
36 | 2БКТП-3322п | 37 | 2КЛ-10 кВ от 2БКТП-10/0,4 кВ №3380п до 2БКТП-10/0,4 кВ №3207п |  | КЛ-0,4 кВ от КТП № Н732п до ВРУ-1 ввод-2 МКД № 3А корп. 3 по ул. Газовиков в с. Небуг
38 | КЛ-10 кВ от 2БКТП-3322п, провод АСБл сечение 3*240 мм, L=1800м. | 36 | 2БКТП-3322п |  | КЛ-0,4 кВ от КТП № Н732п до ВРУ-2 ввод-1 МКД № 3А корп. 3 по ул. Газовиков в с. Небуг
37 | 2КЛ-10 кВ от 2КТП-3403п до 2КТП-2759п | 38 | КЛ-10 кВ от 2БКТП-3322п, провод АСБл сечение 3*240 мм, L=1800м. |  | КЛ-0,4 кВ от КТП № Н732п до ВРУ-2 ввод-2 МКД № 3А корп. 3 по ул. Газовиков в с. Небуг
39 | 2КЛ-0,4 кВ от 2КТП-3403п до литера 36 | 37 | 2КЛ-10 кВ от 2КТП-3403п до 2КТП-2759п |  | 2КТППн-630/10/0,4 кВ (ТП-2949п)
38 | 2КЛ-0,4 кВ от 2КТП-3403п до литера 38 | 39 | 2КЛ-0,4 кВ от 2КТП-3403п до литера 36 |  | КЛ-10 кВ В1 от места рассечки 2КЛ-10кВ ТП-1951п – ТП-1952п (от ВГР-107 и ВГР-202) соединит. муфта М1 до 2 КТППН-6302/10/0,4 кВ № 2949
40 | 2КЛ-0,4 кВ от 2КТП-3403п до литера 39 | 38 | 2КЛ-0,4 кВ от 2КТП-3403п до литера 38 |  | КЛ-10 кВ В2 от места рассечки 2КЛ-10кВ ТП-1951п – ТП-1952п (от ВГР-107 и ВГР-202) соединит. муфта М2 до 2 КТППН-6302/10/0,4 кВ № 2949
39 | 2КЛ-0,4 кВ от 2КТП-3403п до литера 43 | 40 | 2КЛ-0,4 кВ от 2КТП-3403п до литера 39 |  | КЛ-10 кВ В3 от места рассечки 2КЛ-10кВ ТП-1951п – ТП-1952п (от ВГР-107 и ВГР-202) соединит. муфта М3 до 2 КТППН-6302/10/0,4 кВ № 2949
41 | 2КЛ-0,4 кВ от 2КТП-3403п до литера 45 | 39 | 2КЛ-0,4 кВ от 2КТП-3403п до литера 43 |  | КЛ-10 кВ В4 от места рассечки 2КЛ-10кВ ТП-1951п – ТП-1952п (от ВГР-107 и ВГР-202) соединит. муфта М4 до 2 КТППН-6302/10/0,4 кВ № 2949
40 | 2КЛ-0,4 кВ от 2КТП-3403п до литера 46 | 41 | 2КЛ-0,4 кВ от 2КТП-3403п до литера 45 |  | КЛ-0,4 кВ Н1 от 1-й секции шин 2КТП № 2949 до ВУ-1 ввод 1 литер 1
42 | ТП 3123п | 40 | 2КЛ-0,4 кВ от 2КТП-3403п до литера 46 |  | КЛ-0,4 кВ Н2 от 2-й секции шин 2КТП № 2949 до ВУ-1 ввод 2 литер 1
41 | КЛ-10кВ | 42 | ТП 3123п |  | КЛ-0,4 кВ Н3 от 1-й секции шин 2КТП № 2949 до ВУ-3 ввод 1 литер 2
43 | КЛ-0,4кВ | 41 | КЛ-10кВ |  | КЛ-0,4 кВ Н4 от 2-й секции шин 2КТП № 2949 до ВУ-3 ввод 2 литер 2
42 | КТП 3526п (КТП 2БКТП-10/0,4кВ к/н 23:43:0106012:4486) | 43 | КЛ-0,4кВ |  | КЛ-0,4 кВ Н5 от 1-й секции шин 2КТП № 2949 до ВУ-5 ввод 1 литер 1
44 | 2БКТП-Сармат 1 | 42 | КТП 3526п (КТП 2БКТП-10/0,4кВ к/н 23:43:0106012:4486) |  | КЛ-0,4 кВ Н6 от 2-й секции шин 2КТП № 2949 до ВУ-5 ввод 1 литер 1
43 | 2КЛ-10 кВ от 2БКТП-10/0,4 кВ №Сармат-1 до 2БКТП-10/0,4 кВ №Сармат-2 | 44 | 2БКТП-Сармат 1 |  | КЛ-0,4 кВ Н7 от 1-й секции шин 2КТП № 2949 до ВУ-6 ввод 1 литер 2
45 | 2БКТП-Сармат 2 | 43 | 2КЛ-10 кВ от 2БКТП-10/0,4 кВ №Сармат-1 до 2БКТП-10/0,4 кВ №Сармат-2 |  | КЛ-0,4 кВ Н8 от 2-й секции шин 2КТП № 2949 до ВУ-6 ввод 1 литер 2
44 | 2КЛ-10 кВ от 2БКТП-10/0,4 кВ №Сармат-2 до 2БКТП-10/0,4 кВ №3024п | 45 | 2БКТП-Сармат 2 |  | КЛ-0,4 кВ Ло 1 от 2КТП № 2949 до опоры 1-N 2
46 | КЛ-0,4 кВ от 2КТП по ул.Шумана 2 до ВРУ жилых домов | 44 | 2КЛ-10 кВ от 2БКТП-10/0,4 кВ №Сармат-2 до 2БКТП-10/0,4 кВ №3024п |  | КЛ-0,4 кВ Ло 1 от 2КТП № 2949 до опоры 2-N 9
45 | КЛ-0,4 кВ от 2КТП-10/0,4 кВ №3115п до ВРУ многоквартир домов | 46 | КЛ-0,4 кВ от 2КТП по ул.Шумана 2 до ВРУ жилых домов |  | ТП № 7
47 | КЛ-0,4кВ от 2КТП №3116п до ВРУ жилых домов | 45 | КЛ-0,4 кВ от 2КТП-10/0,4 кВ №3115п до ВРУ многоквартир домов |  | ВЛ-0,4 кВ от ТП № 7 до ВРУ жилых домов
46 | КЛ-10 кВ от ПС 110-10 Военгородок до БКТП-2430п - новая конфигурация | 47 | КЛ-0,4кВ от 2КТП №3116п до ВРУ жилых домов |  | ТП № 7 а
48 | КЛ-0,4 кВ от 2БРТП-1250/10/0,4 кВ №3516п к ВРУ жил дома №10, L=115м | 46 | КЛ-10 кВ от ПС 110-10 Военгородок до БКТП-2430п - новая конфигурация |  | ТП № 8
47 | КЛ-0,4 кВ от 2БРТП-1250/10/0,4 кВ №3516п к ВРУ жил дома №6, L=128м | 48 | КЛ-0,4 кВ от 2БРТП-1250/10/0,4 кВ №3516п к ВРУ жил дома №10, L=115м |  | ВЛ-6 кВ от ТП № 8 до ТП № 7
49 | 2КЛ-10 кВ от 2БРТП №3516п до точки врезки в КЛ-10 кВ , питающей 2КТП №ЕС-5, кабель АСБл-10, сечение 3*240 мм2 | 47 | КЛ-0,4 кВ от 2БРТП-1250/10/0,4 кВ №3516п к ВРУ жил дома №6, L=128м |  | ВЛ-0,4 кВ от ТП № 8 до ВРУ жилых домов
48 | 2КЛ-10 кВ от 2БРТП №3516п до РП №050, кабель АСБл-10, сечение 3*240 мм2 | 49 | 2КЛ-10 кВ от 2БРТП №3516п до точки врезки в КЛ-10 кВ , питающей 2КТП №ЕС-5, кабель АСБл-10, сечение 3*240 мм2 |  | КТП-400/10/0,4 кВ № 1465п
50 | 2КЛ-10 кВ от 2КТП №ЗТ-3 до 2КТП №ЗТ-4, АСБл-10, сечение 3*240мм2 | 48 | 2КЛ-10 кВ от 2БРТП №3516п до РП №050, кабель АСБл-10, сечение 3*240 мм2 |  | ВЛ-0,4 кВ от ТП № 1465п до опоры № 1
49 | 2КЛ-0,4 кВ от 2КТП №ЗТ-3 до ВРУ литер 4, АВБбШв, сечение 4*185мм3 | 50 | 2КЛ-10 кВ от 2КТП №ЗТ-3 до 2КТП №ЗТ-4, АСБл-10, сечение 3*240мм2 |  | ВЛ-0,4 кВ от ТП № 1465п до ВРУ жилых домов по ул. Малиновой
51 | КЛ-0,4 кВ от 2КТП-400/10/0,4 кВ №3518 к ВРУ жилого дома №80 по ул.Лиссабонской в г. Краснодаре, протяженность 76м. | 49 | 2КЛ-0,4 кВ от 2КТП №ЗТ-3 до ВРУ литер 4, АВБбШв, сечение 4*185мм3 |  | ВЛ-0,4 кВ от ТП № 1465п до ВРУ жилых домов по ул. Абрикосовой
50 | КЛ-0,4 кВ от 2КТП-400/10/0,4 кВ №3518 к ВРУ жилого дома №80, корп.1 по ул.Лиссабонской в г. Краснодаре, протяженность 47м. | 51 | КЛ-0,4 кВ от 2КТП-400/10/0,4 кВ №3518 к ВРУ жилого дома №80 по ул.Лиссабонской в г. Краснодаре, протяженность 76м. |  | ВЛ-0,4 кВ от ТП № 1465п до ВРУ жилых домов по ул. Виноградной
52 | КЛ-0,4 кВ от 2КТП-400/10/0,4 кВ №3518 к ВРУ жилого дома №80, корп.2 по ул.Лиссабонской в г. Краснодаре, протяженность 32м. | 50 | КЛ-0,4 кВ от 2КТП-400/10/0,4 кВ №3518 к ВРУ жилого дома №80, корп.1 по ул.Лиссабонской в г. Краснодаре, протяженность 47м. |  | ВЛ-0,4 кВ от ТП № 1465п до ВРУ жилых домов по ул. Вишневой
51 | КЛ-0,4 кВ от 2КТП-400/10/0,4 кВ №3518 к ВРУ жилого дома №80, корп.3 по ул.Лиссабонской в г. Краснодаре, протяженность 161м. | 52 | КЛ-0,4 кВ от 2КТП-400/10/0,4 кВ №3518 к ВРУ жилого дома №80, корп.2 по ул.Лиссабонской в г. Краснодаре, протяженность 32м. |  | ВЛ-0,4 кВ от ТП № 1465п до ВРУ жилых домов по ул. Клубничной
53 | КЛ-0,4 кВ от 2КТП-400/10/0,4 кВ №3518 к ВРУ жилого дома №80, корп.4 по ул.Лиссабонской в г. Краснодаре, протяженность 107м. | 51 | КЛ-0,4 кВ от 2КТП-400/10/0,4 кВ №3518 к ВРУ жилого дома №80, корп.3 по ул.Лиссабонской в г. Краснодаре, протяженность 161м. |  | ВЛ-0,4 кВ от ТП № 1465п до ВРУ жилых домов по ул. Сливовой
52 | КЛ-0,4 кВ от 2КТП-400/10/0,4 кВ №3518 к ВРУ жилого дома №80, корп.5 по ул.Лиссабонской в г. Краснодаре, протяженность 11м. | 53 | КЛ-0,4 кВ от 2КТП-400/10/0,4 кВ №3518 к ВРУ жилого дома №80, корп.4 по ул.Лиссабонской в г. Краснодаре, протяженность 107м. |  | ВЛ-0,4 кВ от ТП № 1465п до ВРУ жилых домов по ул. Сиреневой
|  | 52 | КЛ-0,4 кВ от 2КТП-400/10/0,4 кВ №3518 к ВРУ жилого дома №80, корп.5 по ул.Лиссабонской в г. Краснодаре, протяженность 11м. |  | ВЛ-0,4 кВ от ТП № 1465п до ВРУ жилых домов по ул. Садовой
2) Нет приказов на ввод основного средства в эксплуатацию. |  | 53 | 2КЛ-10кВ АСБл 2(3*240мм2) от 2КТП по ул.Шумана 2 до 2БКТП №2103п |  | КТП-400/10/0,4 кВ №ТП-Н540-1
1 | 2БКТП-2456п | 54 | КЛ-0,4 кВ от ТП-3106п до ВРУ литер 5 в ЖК «Модеград» |  | КЛ-0,4 от ТП-Н540-1 до ВРУ потребителейпгт. Джубга, мкр. «Лермонтов сад»
2 | КЛ 10 кВ от 2КТП-10/0,4 кВ №2456п до 2КТП-10/0,4 кВ №2457п | 55 | КЛ 10 кВ З-2-113-БРТП-1974п, КЛ-10 кВ З-2-114-БРТП-1974п, ЖК Академический |  | КЛ-10 кВ от КРН-36 до ТП-Н540-1
3 | КЛ 0,4 кВ от 2БКТП-2456п | 56 | 2КЛ-10 кВ от 2БРТП №3516п до точки врезки в КЛ-10 кВ , питающей 2КТП №ЕС-5, кабель АСБл-10, сечение 3*240 мм2 | новые договора | КТП-400/10/0,4 кВ (ТП-Н540-2)
4 | КЛ 0,4 кВ от 2БКТП-2456п | 57 | 2КЛ-10 кВ от 2БРТП №3516п до РП №050, кабель АСБл-10, сечение 3*240 мм2 |  | 2БКТП-1250/10/0,4 ТП-3023п
5 | КТП-2457п | 58 | 2БКТП-6/0,4 № 3310n/2x1б00кВА (ТП-3310п) |  | 2КЛ-0,4 кВ от ТП-3023п до ВУ17-0,4 кВБС9 (жилого дома)
6 | КТП-2730п | 59 | КЛ-6кВ (луч А) АСБл, сечением 3 х 240 мм2 от 2БКТП-б/0 4 № 3009п до 2БКТП-6/0,4 N 3310п |  | 2КЛ-0,4 кВ от ТП-3023п до ВРУ9-0,4 кВБС9 (ком. помещ.)
7 | КЛ 0,4 кВ от 2КТП №2701п до ВРУ жилых домов КЛ-0,4 кВ L=2930м | 60 | КЛ-6кВ (луч Б) АСБл, сечением 3 х 240 мм2 от 2БКТП-б/0 4 № 3009п до 2БКТП-6/0,4 N 3310п |  | 2КЛ-0,4 кВ от ТП-3023п до ВУ19-0,4 кВБС10 (жилого дома)
8 | КЛ-0,4 кВ от 2КТП по ул.Шумана 2 до ВРУ жилых домов | 61 | 2КЛ-0,4 кВ ВВГнг(А)-LЅ, сечением 2(4*240) мм2 on PY-0,4 кВ ТП-3310п дo BPY-1 Литер 1 |  | 2КЛ-0,4 кВ от ТП-3023п до ВРУ10-0,4 кВБС10 (ком. помещ.)
9 | КЛ-0,4 кВ от 2КТП-10/0,4 кВ №3115п до ВРУ многоквартир домов | 62 | 2КЛ-0,4 кВ ВВГнг(А)-LЅ, сечением 2(4*240) мм2 on PY-0,4 кВ ТП-3310п дo BPY-2 Литер 1 |  | 2КЛ-0,4 кВ от ТП-3023п до ВРУ ИТП-2Кабельная линия
10 | 2КЛ-10 кВ АСБл 2(3*240мм2)от 2БРТП №2103 до 2КТП-3116п | 63 | 2КЛ-0,4 кВ ВВГнг(А)-LЅ, сечением 2(4*240) мм2 on PY-0,4 кВ ТП-3310п дo BPY-3 Литер 1 |  | 2КЛ-0,4 кВ от ТП-3023п до ВУ5-0,4 кВБС3 (жилого дома)
11 | КЛ-0,4кВ от 2КТП №3116п до ВРУ жилых домов | 64 | 2КЛ-0,4 кВ ВВГнг(А)-LЅ, сечением (4*95) мм2 on PY-0,4 кВ ТП-3310п дo BY-1 Коммерция |  | 2КЛ-0,4 кВ от ТП-3023п до ВРУ3-0,4 кВБС3 (жилого дома)
12 | 2КЛ-10 кВ от 2КТП-10/0,4 кВ №2543п до 2КТП-10/0,4 кВ № 3116п | 65 | 2КЛ-0,4 кВ ВВГнг(А)-LЅ, сечением (4*95) мм2 on PY-0,4 кВ ТП-3310п дo BY-2 Коммерция |  | 2КЛ-0,4 кВ от ТП-3023п до ВУ7-0,4 кВБС4 (жилого дома)
13 | КЛ-0,4 кВ от 2КТП-3106п до ВРУ жилого дома Литер 3 L=1380м | 66 | 2КЛ-0,4 кВ ВВГнг(А)-LЅ, сечением (4*95) мм2 on PY-0,4 кВ ТП-3310п дo BY-3 Коммерция |  | 2КЛ-0,4 кВ от ТП-3023п до ВРУ4-0,4 кВБС4 (ком. пом.)
14 | КЛ-0,4кВ от 2КТП-2288п | 67 | 2КЛ-0,4 кВ ВВГнг(А)-LЅ, сечением 2(4*240) мм2 on PY-0,4 кВ ТП-3310п дo BY-1 Литер 3 автостоянка |  | 2КЛ-0,4 кВ от ТП-3023п до ВУ9-0,4 кВБС5 (жилого дома)
15 | КЛ-10 кВ от ПС 110-10 Военгородок до БКТП-2430п - новая конфигурация | 68 | Закрытая ТП-10/0,4 кВ №3162п/2*1250 кВа |  | 2КЛ-0,4 кВ от ТП-3023п до ВРУ5-0,4 кВБС5 (ком. пом.)
|  | 69 | КЛ-10 кВ, АСБл-10 (3х240 кв.мм.), от муфты №2 на 2КЛ-10 кВ. (АПвПу-10 (3х500 кв.мм.), до 2 сш РУ-10 кВ ЗТП-10/0,4 кВ № 3162п/2х1250 кВА. |  | ТП-1680п
3) Нет инвентарных карт (ОС-6) |  | 70 | КЛ-10 кВ, АСБл-10 (3х240 кв.мм.), от муфты №1 на 2КЛ-10 кВ. (АПвПу-10 (3х500 кв.мм.), до 1 сш РУ-10 кВ ЗТП-10/0,4 кВ № 3162п/2х1250 кВА. |  | КЛ 10 кВ от ПС «Восточная» до ТП-1680п
1 | КЛ 10 кВ от 2КТП-10/0,4 кВ №2456п до 2КТП-10/0,4 кВ №2457п | 71 | КТП-10/0,4 кВ №НС-8-4-51п/630 кВа |  | 2КЛ-10 кВ от ТП-1680п до ТП-3280п
2 | КЛ 0,4 кВ от 2БКТП-2456п 1320м | 72 | КЛ-10 кВ, АСБл-10 (3х240 кв.мм.), от 2 сш РУ-10 кВ ПС 35/10/6 кВ «НС-8» до РУ-10 кВ КТП-10/0,4 кВ № НС-8-4-51п/630 кВА. |  | КТП-6/0,4 кВ (ТП-1069п)
3 | КЛ 0,4 кВ от 2БКТП-2456п 1845м | 73 | КЛ-10 кВ, АСБл-10 (3х240 кв.мм.), от РУ-10 кВ КТП-10/0,4 кВ № НС-8-4-51п/630 кВА до РУ-10 кВ КТП-10/0,4 кВ № НС-8-4-52п/630 кВА. |  | ВЛ-0,4 кВ от ТП-1069п АВ-2 до железобетонной опоры №5
4 | Сети наружного освещения: КЛ АВБбШв-4*16 общей протяж 300м с опорамиОГК-9 и кранштейнами. | 74 | ВКЛ. Л1.1. от РУНН КТП № НС-8-4-51п/630 кВА, до опоры №1.1.17, СИП-2, 3х95+1х70+1х16 |  | ВЛ-0,4 кВ от ТП-1069п АВ-4 до железобетонной опоры №9
5 | 2КТП-2231п | 75 | ВКЛ. Л1.1.1, от РУНН КТП № НС-8-4-51п/630 кВА от опоры №1.1.4 до опоры №1.1.5, СИП-2, 3х16 |  | ВЛ-0,4 кВ от ТП-1069п АВ-5 до железобетонной опоры №9
6 | КЛ-10кВ АСБл 2(3*240мм2) | 76 | ВКЛ. Л1.1.2, от РУНН КТП № НС-8-4-51п/630 кВА от опоры №1.1.9 до опоры №1.1.10, СИП-2, 4х16 |  | ВЛ-0,4 кВ от железобетонной опоры №9 до железобетонной опоры №11
7 | КЛ-0,4кВ АВБбШв (4*50 мм) | 77 | ВКЛ. Л1.2. от РУНН КТП № НС-8-4-51п/630 кВА, до опоры №1.2.11, СИП-2, 3х95+1х70+1х16 |  | ВЛ-0,4 кВ от железобетонной опоры №9 до железобетонной опоры №11
8 | КЛ 0,4 кВ от 2КТП №2701п до ВРУ жилых домов КЛ-0,4 кВ L=2930м | 78 | ВКЛ. Л1.3. от РУНН КТП № НС-8-4-51п/630 кВА, до опоры №1.3.14, СИП-2, 3х95+1х70+1х16 |  | ВЛ-0,4 кВ от железобетонной опоры №9 до железобетонной опоры №13
9 | КЛ-0,4 кВ от 2КТП по ул.Шумана 2 до ВРУ жилых домов | 79 | ВКЛ. Л1.4. от РУНН КТП № НС-8-4-51п/630 кВА, до опоры №1.4.4, СИП-2, 3х95+1х70+1х16 |  | ВЛ-0,4 кВ от железобетонной опоры №9 до железобетонной опоры №13
10 | КЛ-0,4 кВ от 2КТП-10/0,4 кВ №3115п до ВРУ многоквартир домов | 80 | ВКЛ. Л1.4.1 от РУНН КТП № НС-8-4-51п/630 кВА от опоры № 1.4.3 до опоры №1.4.25, СИП-2, 3х70+1х54,6+1х16 |  | ВЛ-0,4 кВ от железобетонной опоры №3 до ВРУ многокв. жил. д. корп.10Ответвление от воздушной линии (Н-1)
11 | 2КЛ-10 кВ АСБл 2(3*240мм2)от 2БРТП №2103 до 2КТП-3116п | 81 | ВКЛ. Л1.4.2 от РУНН КТП № НС-8-4-51п/630 кВА от опоры № 1.4.4 до опоры №1.4.26, СИП-2, 3х70+1х54,6+1х16 |  | ВЛ-0,4 кВ от железобетонной опоры №5 до ВРУ многокв. жил. д. корп.9Ответвление от воздушной линии (Н-1)
12 | КЛ-0,4кВ от 2КТП №3116п до ВРУ жилых домов | 82 | ВКЛ. Л1.4.3 от РУНН КТП № НС-8-4-51п/630 кВА от опоры № 1.4.4 до опоры №1.4.32, СИП-2, 3х35+1х54,6+1х16 |  | ВЛ-0,4 кВ от железобетонной опоры №5 до ВРУ многокв. жил. д. корп.8Ответвление от воздушной линии (Н-1)
13 | 2КЛ-10 кВ от 2КТП-10/0,4 кВ №2543п до 2КТП-10/0,4 кВ № 3116п | 83 | КТП-10/0,4 кВ № НС-8-4-52п/630 кВА. |  | ВЛ-0,4 кВ от железобетонной опоры №7 до ВРУ многокв. жил. д. корп.7Ответвление от воздушной линии (Н-2)
14 | КЛ-0,4 кВ от 2КТП-3106п до ВРУ жилого дома Литер 3 L=1380м | 84 | ВКЛ. Л2.1. от РУНН КТП № НС-8-4-52п/630 кВА, до опоры №2.1.11, СИП-2, 3х70+1х54,6+1х16 |  | ВЛ-0,4 кВ от железобетонной опоры №7 до ВРУ многокв. жил. д. корп.6Ответвление от воздушной линии (Н-2)
15 | КЛ-0,4кВ от 2КТП-2288п 1224м | 85 | ВКЛ. Л2.2. от РУНН КТП № НС-8-4-52п/630 кВА, до опоры №2.2.14, СИП-2, 3х95+1х70+1х16 |  | ВЛ-0,4 кВ от железобетонной опоры №9 до ВРУ многокв. жил. д. корп.5Ответвление от воздушной линии (Н-2)
|  | 86 | ВКЛ. Л2.3. от РУНН КТП № НС-8-4-52п/630 кВА, до опоры №2.3.12, СИП-2, 3х95+1х70+1х16 |  | ВЛ-0,4 кВ от железобетонной опоры №11 до ВРУ многокв. жил. д. корп.4Ответвление от воздушной линии (Н-3.1)
4) Отсутствует информация о договорах купли продажи или СМР |  | 87 | ВКЛ. Л2.4. от РУНН КТП № НС-8-4-52п/630 кВА, до опоры №2.4.9, СИП-2, 3х50+1х54,6+1х16 |  | ВЛ-0,4 кВ от железобетонной опоры №11 до ВРУ многокв. жил. д. корп.3Ответвление от воздушной линии (Н-3.2)
|  | 88 | ВКЛ. Л2.5. от РУНН КТП № НС-8-4-52п/630 кВА, до опоры №2.5.18, СИП-2, 3х95+1х70+1х16 |  | ВЛ-0,4 кВ от железобетонной опоры №13 до ВРУ многокв. жил. д. корп.2Ответвление от воздушной линии (Н-3.3)
1 | КЛ-0,4 от 2БКТП-2108п до ВРУ на з/у с к/н 23:43:0106012:40239 (ул.Есаулко), L=315м | 89 | ВКЛ. Л2.5.1. от РУНН КТП № НС-8-4-52п/630 кВА от опоры № 2.5.8 до опоры №2.5.9, СИП-2, 2х16 |  | ВЛ-0,4 кВ от железобетонной опоры №13 до ВРУ многокв. жил. д. корп.1Ответвление от воздушной линии (Н-3.4)
2 | КЛ-0,4 кВ от 2КТП-2962п до ВРУ на з/у с к/н 23:43:01066012:4112, 23:43:01066012:4378 (ул.Есаулко), L=159м. | 90 | ВКЛ. Л2.6. от РУНН КТП № НС-8-4-52п/630 кВА до опоры №2.6.7, СИП-2, 3х70+1х54,6+1х16 |  | ТП-3375п
3 | КЛ-0,4 кВ от 2КТП-3024п до ВРУ на з/у с к/н 23:43:01066012:4109, L=80м. | 91 | ВКЛ. Л2.6.1 от РУНН КТП № НС-8-4-52п/630 кВА от опоры № 2.6.1 до опоры №2.6.11, СИП-2, 3х35+1х54,6+1х16 |  | КЛ-6 кВ от ТП-1076п до ТП-3375п, АСБл-10, сечение 3*240 мм2
4 | КЛ 0,4 кВ от 2КТП №2701п до ВРУ жилых домов КЛ-0,4 кВ L=2930м | 92 | ВКЛ. Л2.6.2 от РУНН КТП № НС-8-4-52п/630 кВА от опоры № 2.6.3 до опоры №2.6.14, СИП-2, 3х35+1х54,6+1х16 |  | КТП-6/0,4 кВ №НС-11-7-1076п/630кВа (ТП-1076п)
5 | КЛ-0,4 кВ от 2КТП по ул.Шумана 2 до ВРУ жилых домов | 93 | ВКЛ. Л2.6.3 от РУНН КТП № НС-8-4-52п/630 кВА от опоры № 2.6.5 до опоры №2.6.16, СИП-2, 4х16 |  | КЛ-6 кВ от муфты М1, место рассечки КЛ-6 кВ от ПС 35/6 кВ «НС-11» ТП-1076п
6 | КЛ-0,4 кВ от 2КТП-10/0,4 кВ №3115п до ВРУ многоквартир домов | 94 | КЛ М1 от РУВН КТП № НС-8-4-51п/630 кВА, до РУВН КТП № НС-8-4-52п/630 кВА, ААБл-10, 3х25 кв.мм. |  | КЛ-6 кВ от муфты М2, место рассечки КЛ-6 кВ от ПС 35/6 кВ «НС-11» до ТП-1076п
7 | 2КЛ-10 кВ АСБл 2(3*240мм2)от 2БРТП №2103 до 2КТП-3116п | 95 | 2БКТП-1000/10/0,4-У1-03 №1908п |  | ВЛИ-Н1 0,4 кВ от ТП-1076п до опор №1,6,7,8,9,10
8 | КЛ-0,4кВ от 2КТП №3116п до ВРУ жилых домов | 96 | КЛ -10 кВ от 1-й секции шин 2БКТП № 1908п до 1-й секции шин 2БКТП № 1909п |  | ВЛИ-Н2 0,4 кВ от ТП-1076п до опор №1,14
9 | 2КЛ-10 кВ от 2КТП-10/0,4 кВ №2543п до 2КТП-10/0,4 кВ № 3116п | 97 | КЛ -10 кВ от 2-й секции шин 2БКТП № 1908п до 2-й секции шин 2БКТП № 1909п |  | Ответвление от ВЛИ-Н2 0,4 кВ от опоры № 14 до ВРУ многокв. жил. д. ул. им. Генерала Петрова, 42, корп. 1
10 | КЛ-0,4 кВ от 2КТП-3106п до ВРУ жилого дома Литер 3 L=1380м | 98 | КЛ -0,4 кВ от 2БКТП № 1908п до ВРУ 1 подъезда МКД по ул. Покрышкина, д. 4/8 |  | Ответвление от ВЛИ-Н2 0,4 кВ от опоры № 14 до ВРУ многокв. жил. д. ул. им. Генерала Петрова, 42, корп. 2
11 | КЛ-0,4кВ 1224м | 99 | КЛ -0,4 кВ от 2БКТП № 1908п до ВРУ 5 подъезда МКД по ул. Покрышкина, д. 4/5 |  | Ответвление от ВЛИ-Н1 0,4 кВ от опоры № 7 до ВРУ-к1 МКД ул. Измаильская, д. 82, корп.1,2
|  | 100 | КЛ -0,4 кВ от 2БКТП № 1908п до ВРУ 1 подъезда МКД по ул. Покрышкина, д. 4/5 |  | Ответвление от ВЛИ-Н1 0,4 кВ от опоры № 8 до ВРУ МКД ул. Измаильская, д. 80, корп.1
5) Отсутствует подтверждение (регистрация) права собственности (ЕГРН) или ЗКИ. |  | 101 | уличного освещения КЛ-0,4 кВ от 2БКТП № 1908п по ул. Покрышкина |  | Ответвление от ВЛИ-Н1 0,4 кВ от опоры № 8 до ВРУ МКД ул. Измаильская, д. 80, корп.2
|  | 102 | 2БКТП-1000/10/0,4-У1-03 №1909п |  | Ответвление от ВЛИ-Н1 0,4 кВ от опоры № 10 до ВРУ МКД ул. Измаильская, д. 78, корп.1
1 | КЛ-0,4 кВ от 2КТП-1000/10/0,4 кВ №3107п к ВРУ много кв жил дома №8 по ул. Античная, L=164м | 103 | КЛ-10 кВ от 1-й секции шин 2БКТП № 1909п до 1-й секции шин 2БКТП № 1910п |  | Ответвление от ВЛИ-Н1 0,4 кВ от опоры № 10 до ВРУ МКД ул. Измаильская, д. 78, корп.2
2 | КЛ-0,4 кВ от 2КТП-1000/10/0,4 кВ №3107п до точки врезки в сущ КЛ-10 кВ протяженностью 111м. | 104 | КЛ-10 кВ от 2-й секции шин 2БКТП № 1909п до 2-й секции шин 2БКТП № 1910п |  | ТП-10/0,4 кВ № НС-3-102- 937п/100 кВА
3 | КЛ-10 кВ от ПС 110-10 Военгородок до БКТП-2430п - новая конфигурация | 105 | КЛ-0,4 кВ от 2БКТП № 1909п до ВРУ 1 подъезда МКД по ул. Покрышкина, д. 4/10 |  | ВЛ-10 кВ, АС-35, от ПС 35/10 кВ «НС-3» до оп. № 1-50 ВЛ-10 кВ.
4 | КЛ-0,4 кВ от 2БКТП №3380п до ВРУ на з.у. с кад.номером 23:43:0106012:5249, кабель АВБбШв, сечения 4*240 мм2, L=120м. | 106 | КЛ-0,4 кВ от 2БКТП № 1909п до ВРУ 2 подъезда МКД по ул. Покрышкина, д. 4/10 |  | ВЛ-10 кВ, АС-35, от оп. № 1-50 ВЛ-10 кВ., до РУ-10 кВ., ТП-10/0,4 кВ № НС-3-102- 937п/100 кВА.
5 | КЛ-0,4 кВ от 2БКТП №3380п до ВРУ на з.у. с кад.номером 23:43:0106012:5250, кабель АВБбШв, сечения 4*240 мм2, L=129м. | 107 | КЛ-0,4 кВ от 2БКТП № 1909п до ВРУ 1 подъезда МКД по ул. Покрышкина, д. 4/9 |  | ВЛ-0,4 кВ, АС-16, от РУ-0,4 кВ., ТП-10/0,4 кВ № НС-3-102- 937п/100 кВА., по ул. Хозяйственной.
6 | КЛ-0,4 кВ от 2БКТП №3380п до ВРУ на з.у. с кад.номером 23:43:0106012:4098, кабель АВБбШв, сечения 4*240 мм2, L=100м. | 108 | уличного освещения КЛ-0,4 кВ от 2БКТП № 1909п по ул. Покрышкина |  | ВЛ-0,4 кВ, АС-16, от РУ-0,4 кВ., ТП-10/0,4 кВ № НС-3-102- 937п/100 кВА., по ул. 2-й Ореховый проезд.
7 | КЛ-0,4 кВ от 2БКТП №3380п до ВРУ на з.у. с кад.номером 23:43:0106012:2179, кабель АВБбШв, сечения 4*240 мм2, L=110м. | 109 | 2БКТП-1000/10/0,4-У1-03 №1910п |  | ВЛ-0,4 кВ, АС-16, от РУ-0,4 кВ., ТП-10/0,4 кВ № НС-3-102- 937п/100 кВА., по ул. 4-й Ореховый проезд.
8 | ТП 3473 2КТПП-1250/10/0,4 | 110 | КЛ -0,4 кВ от 2БКТП № 1910п до ВРУ 2 подъезда МКД по ул. Покрышкина, д. 4/9 |  | ВЛ-0,4 кВ, АС-16, от РУ-0,4 кВ., ТП-10/0,4 кВ № НС-3-102- 937п/100 кВА., по ул. 3-й Ореховый проезд.
9 | КЛ-0,4 кВ от 2БКТП-1250/10/0,4 кВ №3473п к ВРУ жил дома №4/15, L-190м | 111 | КЛ -0,4 кВ от 2БКТП № 1910п до ВРУ 3 подъезда МКД по ул. Покрышкина, д. 4/9 |  | ВЛ-0,4 кВ, АС-16, от РУ-0,4 кВ., ТП-10/0,4 кВ № НС-3-102- 937п/100 кВА., по ул. 4-й Ореховый проезд.
10 | 2КЛ-10 кВ от 2КТП №3473п до точки врезки в существующую КЛ-10 кВ, АСБл-10, сечение 3*240 мм2. | 112 | КЛ -0,4 кВ от 2БКТП № 1910п до ВРУ 5 подъезда МКД по ул. Покрышкина, д. 4/9 |  | ТП-10/0,4 кВ № НС-3-102- 878п/100 кВА
11 | КЛ-0,4 кВ от 2КТП №3473 до ВРУ жилого дома г.Краснодар, кабель АВБбШв, сечение 4*185 мм2 | 113 | КЛ -0,4 кВ от 2БКТП № 1910п до ВРУ 1 подъезда МКД по ул. Покрышкина, д. 2/3 |  | ВЛ-10 кВ, АС-35, от оп. № 1-50 ВЛ-10 кВ., до РУ-10 кВ., ТП-10/0,4 кВ № НС-3-102- 878п/100 кВА.
12 | ТП-3516 2БРТП-1250 кВА 10/0,4 | 114 | КЛ -0,4 кВ от 2БКТП № 1910п до ВРУ 1 подъезда МКД по ул. Покрышкина, д. 4/7 |  | ВЛ-0,4 кВ, АС-16, от РУ-0,4 кВ., ТП-10/0,4 кВ № НС-3-102- 878п/100 кВА., по ул. Центральной.
13 | КЛ-0,4 кВ от 2БРТП-1250/10/0,4 кВ №3516п к ВРУ жил дома №10, L=115м | 115 | уличного освещения КЛ-0,4 кВ от 2БКТП № 1910п по ул. Покрышкина |  | ВЛ-0,4 кВ, АС-16, от РУ-0,4 кВ., ТП-10/0,4 кВ № НС-3-102- 878п/100 кВА., по ул. Цветочной.
14 | КЛ-0,4 кВ от 2БРТП-1250/10/0,4 кВ №3516п к ВРУ жил дома №6, L=128м | 116 | 2БКТП-1000/10/0,4-У1-03 №1911п |  | ВЛ-0,4 кВ, АС-16, от РУ-0,4 кВ., ТП-10/0,4 кВ № НС-3-102- 878п/100 кВА., по ул. Клубничной.
15 | КЛ 0,4 кВ от КТП 3526п | 117 | КЛ -10 кВ от 1-й секции шин 2КТП № 2949п до муфты М3 КЛ-10 кВ от 2КТП № 2949п до 2БКТП № 1911п |  | ВЛ-0,4 кВ, АС-16, от РУ-0,4 кВ., ТП-10/0,4 кВ № НС-3-102- 878п/100 кВА., по ул. Тополевой.
16 | 2КЛ 10 кВ от 2БКТП-10/0,4 кВ №3526п | 118 | КЛ -10 кВ от 2-й секции шин 2КТП № 2949п до муфты М3 КЛ-10 кВ от 2КТП № 2949п до 2БКТП № 1911п |  | ВЛ-0,4 кВ, АС-16, от РУ-0,4 кВ., ТП-10/0,4 кВ № НС-3-102- 878п/100 кВА., по ул. Лесной.
17 | КЛ-0,4 кВ от 2БКТП №3526п до ВРУ на з.у. с кад.номером 23:43:0106012:2025, кабель АВБбШв, сечения 4*240 мм2, L=290м. | 119 | КЛ -10 кВ от муфты М3 КЛ-10 кВ от 2КТП № 2949п до 2БКТП № 1911п до ячейки 6 2БКТП-1911п |  | ТП-10/0,4 кВ № НС-3-102- 877п/160 кВА
18 | КЛ-0,4 кВ от 2БКТП №3526п до ВРУ на з.у. с кад.номером 23:43:0106012:6316, кабель АВБбШв, сечения 4*240 мм2, L=162м. | 120 | КЛ -10 кВ от муфты М4 КЛ-10 кВ от 2КТП № 2949п до 2БКТП № 1911п до ячейки 1 2БКТП-1911п |  | ВЛ-10 кВ, АС-35, от оп. № 1-50 ВЛ-10 кВ., до РУ-10 кВ., ТП-10/0,4 кВ № НС-3-102- 877п/160 кВА.
19 | КЛ-0,4кВ от 2КТП-1250/10/0,4 кВ №ЗТ-4 к ВРУ литера 2, протяженностью 112м | 121 | КЛ -10 кВ от 1-й секции шин 2БКТП № 1911п до 1-й секции шин 2БКТП № 1908п |  | ВЛ-0,4 кВ, АС-16, от РУ-0,4 кВ., ТП-10/0,4 кВ № НС-3-102- 877п/160 кВА., по ул. проезд Центральный.
20 | КЛ-0,4 кВ от 2КТП-400/10/0,4 кВ №3518 к ВРУ жилого дома №80 по ул.Лиссабонской в г. Краснодаре, протяженность 76м. | 122 | КЛ -10 кВ от 2-й секции шин 2БКТП № 1911п до 2-й секции шин 2БКТП № 1908п |  | ВЛ-0,4 кВ, АС-16, от РУ-0,4 кВ., ТП-10/0,4 кВ № НС-3-102- 877п/160 кВА., по ул. 1-й Ореховый проезд.
21 | КЛ-0,4 кВ от 2КТП-400/10/0,4 кВ №3518 к ВРУ жилого дома №80, корп.1 по ул.Лиссабонской в г. Краснодаре, протяженность 47м. | 123 | КЛ -0,4 кВ от 2БКТП № 1911п до ВРУ 1 подъезда МКД по ул. Покрышкина, д. 4/6 |  | ВЛ-0,4 кВ, АС-16, от РУ-0,4 кВ., ТП-10/0,4 кВ № НС-3-102- 877п/160 кВА., по ул. Ореховой.
22 | КЛ-0,4 кВ от 2КТП-400/10/0,4 кВ №3518 к ВРУ жилого дома №80, корп.2 по ул.Лиссабонской в г. Краснодаре, протяженность 32м. | 124 | КЛ -0,4 кВ от 2БКТП № 1911п до ВРУ 2 подъезда МКД по ул. Покрышкина, д. 4/6 |  | ВЛ-0,4 кВ, АС-16, от РУ-0,4 кВ., ТП-10/0,4 кВ № НС-3-102- 877п/160 кВА., по ул. Берёзовой.
23 | КЛ-0,4 кВ от 2КТП-400/10/0,4 кВ №3518 к ВРУ жилого дома №80, корп.3 по ул.Лиссабонской в г. Краснодаре, протяженность 161м. | 125 | КЛ -0,4 кВ от 2БКТП № 1911п до ВРУ 3 подъезда МКД по ул. Покрышкина, д. 4/4 |  | ВЛ-0,4 кВ, АС-16, от РУ-0,4 кВ., ТП-10/0,4 кВ № НС-3-102- 877п/160 кВА., по ул. Сосновой.
24 | КЛ-0,4 кВ от 2КТП-400/10/0,4 кВ №3518 к ВРУ жилого дома №80, корп.4 по ул.Лиссабонской в г. Краснодаре, протяженность 107м. | 126 | КЛ -0,4 кВ от 2БКТП № 1911п до ВРУ 5 подъезда МКД по ул. Покрышкина, д. 4/4 |  | ВЛ-0,4 кВ, АС-16, от РУ-0,4 кВ., ТП-10/0,4 кВ № НС-3-102- 877п/160 кВА., по ул. Вишнёвой.
25 | КЛ-0,4 кВ от 2КТП-400/10/0,4 кВ №3518 к ВРУ жилого дома №80, корп.5 по ул.Лиссабонской в г. Краснодаре, протяженность 11м. | 127 | КЛ -0,4 кВ от 2БКТП № 1911п до ВРУ 2 подъезда МКД по ул. Покрышкина, д. 4/4. |  | ВЛ-0,4 кВ, АС-16, от РУ-0,4 кВ., ТП-10/0,4 кВ № НС-3-102- 877п/160 кВА., по ул. Парковой.
26 | 2КТП-1000/10/0,4 кВ №3520п | 128 | 2БКТП-630/10/0,4 кВ №2780п
27 | КЛ-0,4кВ от 2КТП-1000/10/0,4 кВ №3520п к ВРУ жилого дома литера 6, протяженностью 122м | 129 | 2КЛ-10 кВ от 2КТП №2780 до 2КТП №2779 кабель АСБл-10, сечение 3*240 мм2
28 | КЛ-10кВ от 2КТП-1000/10/0,4 кВ №3520п до 2КТП-100/10/0,4 кВ №2962, протяженностью 38м | 130 | 2КТП-630/10/0,4 кВ № 2626п
29 | КТП-400/10/0,4 кВ №2543п, в ЖК "Португалия"Краснодар | 131 | 2КЛ-10 кВ от 2КТП № 2626п до 2КТП № 2787п
30 | КЛ-0,4 кВ от 2КТП-400/10/0,4 кВ №2543 к ВРУ жилого дома №109, корп. 25 по ул.Лиссабонскойв г. Краснодаре, протяженность 211м. | 132 | 2КЛ-10 кВ от 2КТП № 2626п до 2КТП № 3290п
31 | КЛ-0,4 кВ от 2КТП-400/10/0,4 кВ №2543 к ВРУ жилого дома №109, корп. 24 по ул.Лиссабонскойв г. Краснодаре, протяженность 95м. | 133 | ВЛ-0,4 кВ от 2КТП № 2626п до ВРУ жилых домов по ул. им. Атамана Евдокимова в г. Краснодаре
32 | КЛ-0,4 кВ от 2КТП-400/10/0,4 кВ №2543 к ВРУ жилого дома №109, корп. 20 по ул.Лиссабонскойв г. Краснодаре, протяженность 294м. | 134 | ВЛ-0,4 кВ от 2КТП № 2626п до ВРУ жилых домов по ул. им. Писателя В.П. Неподобы в г. Краснодаре
33 | КЛ-0,4 кВ от 2КТП-400/10/0,4 кВ №2543 к ВРУ жилого дома №109, корп. 27 по ул.Лиссабонскойв г. Краснодаре, протяженность 74м. | 135 | 2КТП-630/10/0,4 кВ № 2787п
34 | КЛ-10 кВ от 2КТП-400/10/0,4 кВ №2543 до точки врезки в сущ КЛ-10 в ЖК "Португалия", протяженность 3м. | 136 | ВЛ-0,4 кВ от 2КТП № 2787п до ВРУ жилых домов по ул. им. Писателя И.Ф. Вараввы в г. Краснодаре
35 | КЛ-0,4 кВ от 2КТП-400/10/0,4 кВ №2543 к ВРУ жилого дома №109, корп. 27 по ул.Лиссабонскойв г. Краснодаре, протяженность 7м. | 137 | ВЛ-0,4 кВ от 2КТП № 2787п до ВРУ жилых домов по ул. им. Писателя В.П. Бардадыма в г. Краснодаре
36 | КЛ-0,4 кВ от 2КТП-400/10/0,4 кВ №2543 к ВРУ жилого дома №109, корп. 22 по ул.Лиссабонскойв г. Краснодаре, протяженность 56м. | 138 | ВЛ-0,4 кВ от 2КТП № 2787п до ВРУ жилых домов по ул. им. Писателя Василенко в г. Краснодаре
37 | КЛ-0,4 кВ от 2КТП-400/10/0,4 кВ №2543 к ВРУ жилого дома №109, корп. 23 по ул.Лиссабонскойв г. Краснодаре, протяженность 52м. | 139 | 2КТП-630/10/0,4 кВ № 2961п
38 | КЛ-0,4 кВ от 2КТП-400/10/0,4 кВ №2543 к ВРУ жилого дома №109, корп. 26 по ул.Лиссабонскойв г. Краснодаре, протяженность 116м. | 140 | 2КЛ-10 кВ от 2КТП № 2779п до 2КТП № 2961п
39 | КЛ-0,4 кВ от 2КТП-400/10/0,4 кВ №2543 к ВРУ жилого дома №109, корп. 29 по ул.Лиссабонскойв г. Краснодаре, протяженность 11м. | 141 | 2КЛ-10 кВ от 2КТП № 2787п до 2КТП № 2961п
40 | КЛ-10 кВ от 2КТП-400/10/0,4 кВ №2543 до 2КТП №3116п в ЖК "Португалия", кабель АСБл-10, сечение 3*240 м2, протяженность 254м. | 142 | ВЛ-0,4 кВ от 2КТП № 2961п до ВРУ жилых домов по ул. им. Писателя А.А. Первенцева в г. Краснодаре
41 | 2КТПП-ККК-1000/10/0,4 кВ №3470 | 143 | ВЛ-0,4 кВ от 2КТП № 2961п до ВРУ жилых домов по ул. им. Писателя П. Е. Придиуса в г. Краснодаре
42 | 4КЛ-10 кВ от точки врезки в сущ КЛ-10 кВ до 2КТПП-ККК-1000/10/0,4 кВ №3470п, кабель АСБл-10, сечения 3*240мм2, L=100м. | 144 | КТП-6/0,4 кВ №3475п/1000 кВа(ТП-3475п)
43 | 2КТП №3524п | 145 | 2КЛ-6кВ от уфты в месте рассечки КЛ-6 кВ НС-11-7-ТП-1091п до КТП-6/0,4 кВ №3475п
44 | 4КЛ-10 кВ от точки врезки в сущ КЛ-10 кВ до 2КТПП-ККК-1000/10/0,4 кВ №3524п, кабель АСБл-10, сечения 3*240мм2, L=100м. | 146 | ВЛ-0,4 кВ Л2-1 от ТП-3475п до опоры №Б/Н (ул. Платовская)
45 | КЛ-0,4 кВ от 2КТПП-ККК-1000/10/0,4 кВ №3524п до ВРУ на з.у. с кад.номером 23:43:0106012:14232, кабель АВБбШв, сечения 4*240 мм2, L=30м. | 147 | ВЛ-0,4 кВ Л2-2 от ТП-3475п до опоры №Б/Н (ул. Земская)
46 | КЛ-0,4 кВ от 2КТПП-ККК-1000/10/0,4 кВ №3524п до ВРУ на з.у. с кад.номером 23:43:0106012:14233, кабель АВБбШв, сечения 4*240 мм2, L=20м. | 148 | ВЛ-0,4 кВ Л2-3 от ТП-3475п до опоры №Б/Н (ул. Купчинская)
47 | КЛ-0,4 кВ от 2КТПП-ККК-1000/10/0,4 кВ №3524п до ВРУ на з.у. с кад.номером 23:43:0106012:4444, кабель АВБбШв, сечения 4*240 мм2, L=15м. | 149 | ВЛ-0,4 кВ Л2-7 от ТП-3475п до опоры №Б/Н (ул. Авангардная)
48 | КЛ-0,4 кВ от 2КТПП-ККК-1000/10/0,4 кВ №3524п до ВРУ на з.у. с кад.номером 23:43:0106012:2910, кабель АВБбШв, сечения 4*240 мм2, L=25м. | 150 | ВЛ-0,4 кВ Л2-4 от ТП-3475п до опоры №Б/Н (ул. Херсонская)
49 | КЛ-0,4 кВ от 2КТПП-ККК-1000/10/0,4 кВ №3524п до ВРУ на з.у. с кад.номером 23:43:0106012:6364, кабель АВБбШв, сечения 4*240 мм2, L=25м. | 151 | ВЛ-0,4 кВ Л2-9 от ТП-3475п до опоры №Б/Н (ул. Донецкая)
50 | 2КТП-3074п | 152 | 2КТПП-10/0,4 кВ 2*630 кВа (ТП-Н732п)
51 | ТП 2904 2КТП-630 кВА 10/0,4 | 153 | КЛ-10 кВ от 1-й секции шин ПС 110/10 кВ «Небуг» до 2КТП № Н732п
52 | кл-10 кВ от ТП 2904 2КТП-630 кВА 10/0,4 | 154 | КЛ-10 кВ от 2-й секции шин ПС 110/10 кВ «Небуг» до 2КТП № Н732п
53 | ТП 3131 | 155 | КЛ-0,4 кВ от КТП № Н732п до ШУО
|  | 156 | КЛ-0,4 кВ от КТП № Н732п до ВРУ ввод-1 МКД № 3А корп. 1 по ул. Газовиков в с. Небуг
|  | 157 | КЛ-0,4 кВ от КТП № Н732п до ВРУ ввод-2 МКД № 3А корп. 1 по ул. Газовиков в с. Небуг
6) Необходимо провести работу по заполнению "Реестра АоТП". |  | 158 | КЛ-0,4 кВ от КТП № Н732п до ВРУ нежилых помещений в МКД № 3А корп. 1 по ул. Газовиков в с. Небуг
|  | 159 | КЛ-0,4 кВ от КТП № Н732п до ВРУ-1 ввод-1 МКД № 3А корп. 2 по ул. Газовиков в с. Небуг
|  | 160 | КЛ-0,4 кВ от КТП № Н732п до ВРУ-1 ввод-2 МКД № 3А корп. 2 по ул. Газовиков в с. Небуг
|  | 161 | КЛ-0,4 кВ от КТП № Н732п до ВРУ-2 ввод-1 МКД № 3А корп. 2 по ул. Газовиков в с. Небуг
|  | 162 | КЛ-0,4 кВ от КТП № Н732п до ВРУ-2 ввод-2 МКД № 3А корп. 2 по ул. Газовиков в с. Небуг
|  | 163 | КЛ-0,4 кВ от КТП № Н732п до ВРУ-1 ввод-1 МКД № 3А корп. 3 по ул. Газовиков в с. Небуг
|  | 164 | КЛ-0,4 кВ от КТП № Н732п до ВРУ-1 ввод-2 МКД № 3А корп. 3 по ул. Газовиков в с. Небуг
|  | 165 | КЛ-0,4 кВ от КТП № Н732п до ВРУ-2 ввод-1 МКД № 3А корп. 3 по ул. Газовиков в с. Небуг
|  | 166 | КЛ-0,4 кВ от КТП № Н732п до ВРУ-2 ввод-2 МКД № 3А корп. 3 по ул. Газовиков в с. Небуг
|  | 167 | 2КТППн-630/10/0,4 кВ (ТП-2949п)
|  | 168 | КЛ-10 кВ В1 от места рассечки 2КЛ-10кВ ТП-1951п – ТП-1952п (от ВГР-107 и ВГР-202) соединит. муфта М1 до 2 КТППН-6302/10/0,4 кВ № 2949
|  | 169 | КЛ-10 кВ В2 от места рассечки 2КЛ-10кВ ТП-1951п – ТП-1952п (от ВГР-107 и ВГР-202) соединит. муфта М2 до 2 КТППН-6302/10/0,4 кВ № 2949
|  | 170 | КЛ-10 кВ В3 от места рассечки 2КЛ-10кВ ТП-1951п – ТП-1952п (от ВГР-107 и ВГР-202) соединит. муфта М3 до 2 КТППН-6302/10/0,4 кВ № 2949
|  | 171 | КЛ-10 кВ В4 от места рассечки 2КЛ-10кВ ТП-1951п – ТП-1952п (от ВГР-107 и ВГР-202) соединит. муфта М4 до 2 КТППН-6302/10/0,4 кВ № 2949
|  | 172 | КЛ-0,4 кВ Н1 от 1-й секции шин 2КТП № 2949 до ВУ-1 ввод 1 литер 1
|  | 173 | КЛ-0,4 кВ Н2 от 2-й секции шин 2КТП № 2949 до ВУ-1 ввод 2 литер 1
|  | 174 | КЛ-0,4 кВ Н3 от 1-й секции шин 2КТП № 2949 до ВУ-3 ввод 1 литер 2
|  | 175 | КЛ-0,4 кВ Н4 от 2-й секции шин 2КТП № 2949 до ВУ-3 ввод 2 литер 2
|  | 176 | КЛ-0,4 кВ Н5 от 1-й секции шин 2КТП № 2949 до ВУ-5 ввод 1 литер 1
|  | 177 | КЛ-0,4 кВ Н6 от 2-й секции шин 2КТП № 2949 до ВУ-5 ввод 1 литер 1
|  | 178 | КЛ-0,4 кВ Н7 от 1-й секции шин 2КТП № 2949 до ВУ-6 ввод 1 литер 2
|  | 179 | КЛ-0,4 кВ Н8 от 2-й секции шин 2КТП № 2949 до ВУ-6 ввод 1 литер 2
|  | 180 | КЛ-0,4 кВ Ло 1 от 2КТП № 2949 до опоры 1-N 2
|  | 181 | КЛ-0,4 кВ Ло 1 от 2КТП № 2949 до опоры 2-N 9
|  | 182 | ТП № 7
|  | 183 | ВЛ-0,4 кВ от ТП № 7 до ВРУ жилых домов
|  | 184 | ТП № 7 а
|  | 185 | ТП № 8
|  | 186 | ВЛ-6 кВ от ТП № 8 до ТП № 7
|  | 187 | ВЛ-0,4 кВ от ТП № 8 до ВРУ жилых домов
|  | 188 | КТП-10/0,4 кВ № 1465п
|  | 189 | ВЛ-0,4 кВ от ТП № 1465п до опоры № 1
|  | 190 | ВЛ-0,4 кВ от ТП № 1465п до ВРУ жилых домов по ул. Малиновой
|  | 191 | ВЛ-0,4 кВ от ТП № 1465п до ВРУ жилых домов по ул. Абрикосовой
|  | 192 | ВЛ-0,4 кВ от ТП № 1465п до ВРУ жилых домов по ул. Виноградной
|  | 193 | ВЛ-0,4 кВ от ТП № 1465п до ВРУ жилых домов по ул. Вишневой
|  | 194 | ВЛ-0,4 кВ от ТП № 1465п до ВРУ жилых домов по ул. Клубничной
|  | 195 | ВЛ-0,4 кВ от ТП № 1465п до ВРУ жилых домов по ул. Сливовой
|  | 196 | ВЛ-0,4 кВ от ТП № 1465п до ВРУ жилых домов по ул. Сиреневой
|  | 197 | ВЛ-0,4 кВ от ТП № 1465п до ВРУ жилых домов по ул. Садовой
|  | 198 | КТП-10/0,4 кВ (ТП-Н540-1)
|  | 199 | КЛ-0,4 от ТП-Н540-1 до ВРУ потребителейпгт. Джубга, мкр. «Лермонтов сад»
|  | 200 | КЛ-10 кВ от КРН-36 до ТП-Н540-1
|  | 201 | КТП-10/0,4 кВ (ТП-Н540-2)
|  | 202 | 2БКТП-1250/10/0,4 ТП-3023п
|  | 203 | 2КЛ-0,4 кВ от ТП-3023п до ВУ17-0,4 кВБС9 (жилого дома)
|  | 204 | 2КЛ-0,4 кВ от ТП-3023п до ВРУ9-0,4 кВБС9 (ком. помещ.)
|  | 205 | 2КЛ-0,4 кВ от ТП-3023п до ВУ19-0,4 кВБС10 (жилого дома)
|  | 206 | 2КЛ-0,4 кВ от ТП-3023п до ВРУ10-0,4 кВБС10 (ком. помещ.)
|  | 207 | 2КЛ-0,4 кВ от ТП-3023п до ВРУ ИТП-2Кабельная линия
|  | 208 | 2КЛ-0,4 кВ от ТП-3023п до ВУ5-0,4 кВБС3 (жилого дома)
|  | 209 | 2КЛ-0,4 кВ от ТП-3023п до ВРУ3-0,4 кВБС3 (жилого дома)
|  | 210 | 2КЛ-0,4 кВ от ТП-3023п до ВУ7-0,4 кВБС4 (жилого дома)
|  | 211 | 2КЛ-0,4 кВ от ТП-3023п до ВРУ4-0,4 кВБС4 (ком. пом.)
|  | 212 | 2КЛ-0,4 кВ от ТП-3023п до ВУ9-0,4 кВБС5 (жилого дома)
|  | 213 | 2КЛ-0,4 кВ от ТП-3023п до ВРУ5-0,4 кВБС5 (ком. пом.)
|  | 214 | ТП-1680п
|  | 215 | КЛ 10 кВ от ПС «Восточная» до ТП-1680п
|  | 216 | 2КЛ-10 кВ от ТП-1680п до ТП-3280п
|  | 217 | КТП-6/0,4 кВ (ТП-1069п)
|  | 218 | ВЛ-0,4 кВ от ТП-1069п АВ-2 до железобетонной опоры №5
|  | 219 | ВЛ-0,4 кВ от ТП-1069п АВ-4 до железобетонной опоры №9
|  | 220 | ВЛ-0,4 кВ от ТП-1069п АВ-5 до железобетонной опоры №9
|  | 221 | ВЛ-0,4 кВ от железобетонной опоры №9 до железобетонной опоры №11
|  | 222 | ВЛ-0,4 кВ от железобетонной опоры №9 до железобетонной опоры №11
|  | 223 | ВЛ-0,4 кВ от железобетонной опоры №9 до железобетонной опоры №13
|  | 224 | ВЛ-0,4 кВ от железобетонной опоры №9 до железобетонной опоры №13
|  | 225 | ВЛ-0,4 кВ от железобетонной опоры №3 до ВРУ многокв. жил. д. корп.10Ответвление от воздушной линии (Н-1)
|  | 226 | ВЛ-0,4 кВ от железобетонной опоры №5 до ВРУ многокв. жил. д. корп.9Ответвление от воздушной линии (Н-1)
|  | 227 | ВЛ-0,4 кВ от железобетонной опоры №5 до ВРУ многокв. жил. д. корп.8Ответвление от воздушной линии (Н-1)
|  | 228 | ВЛ-0,4 кВ от железобетонной опоры №7 до ВРУ многокв. жил. д. корп.7Ответвление от воздушной линии (Н-2)
|  | 229 | ВЛ-0,4 кВ от железобетонной опоры №7 до ВРУ многокв. жил. д. корп.6Ответвление от воздушной линии (Н-2)
|  | 230 | ВЛ-0,4 кВ от железобетонной опоры №9 до ВРУ многокв. жил. д. корп.5Ответвление от воздушной линии (Н-2)
|  | 231 | ВЛ-0,4 кВ от железобетонной опоры №11 до ВРУ многокв. жил. д. корп.4Ответвление от воздушной линии (Н-3.1)
|  | 232 | ВЛ-0,4 кВ от железобетонной опоры №11 до ВРУ многокв. жил. д. корп.3Ответвление от воздушной линии (Н-3.2)
|  | 233 | ВЛ-0,4 кВ от железобетонной опоры №13 до ВРУ многокв. жил. д. корп.2Ответвление от воздушной линии (Н-3.3)
|  | 234 | ВЛ-0,4 кВ от железобетонной опоры №13 до ВРУ многокв. жил. д. корп.1Ответвление от воздушной линии (Н-3.4)
|  | 235 | ТП-3375п
|  | 236 | КЛ-6 кВ от ТП-1076п до ТП-3375п
|  | 237 | КТП-6/0,4 кВ №НС-11-7-1076п/630кВа (ТП-1076п)
|  | 238 | КЛ-6 кВ от муфты М1, место рассечки КЛ-6 кВ от ПС 35/6 кВ «НС-11» ТП-1076п
|  | 239 | КЛ-6 кВ от муфты М2, место рассечки КЛ-6 кВ от ПС 35/6 кВ «НС-11» до ТП-1076п
|  | 240 | ВЛИ-Н1 0,4 кВ от ТП-1076п до опор №1,6,7,8,9,10
|  | 241 | ВЛИ-Н2 0,4 кВ от ТП-1076п до опор №1,14
|  | 242 | Ответвление от ВЛИ-Н2 0,4 кВ от опоры № 14 до ВРУ многокв. жил. д. ул. им. Генерала Петрова, 42, корп. 1
|  | 243 | Ответвление от ВЛИ-Н2 0,4 кВ от опоры № 14 до ВРУ многокв. жил. д. ул. им. Генерала Петрова, 42, корп. 2
|  | 244 | Ответвление от ВЛИ-Н1 0,4 кВ от опоры № 7 до ВРУ-к1 МКД ул. Измаильская, д. 82, корп.1,2
|  | 245 | Ответвление от ВЛИ-Н1 0,4 кВ от опоры № 8 до ВРУ МКД ул. Измаильская, д. 80, корп.1
|  | 246 | Ответвление от ВЛИ-Н1 0,4 кВ от опоры № 8 до ВРУ МКД ул. Измаильская, д. 80, корп.2
|  | 247 | Ответвление от ВЛИ-Н1 0,4 кВ от опоры № 10 до ВРУ МКД ул. Измаильская, д. 78, корп.1
|  | 248 | Ответвление от ВЛИ-Н1 0,4 кВ от опоры № 10 до ВРУ МКД ул. Измаильская, д. 78, корп.2
2) Нет приказов на ввод основного средства в эксплуатацию.
|  | 1 | 2БКТП-2456п
|  | 2 | КЛ 10 кВ от 2КТП-10/0,4 кВ №2456п до 2КТП-10/0,4 кВ №2457п
|  | 3 | КЛ 0,4 кВ от 2БКТП-2456п
|  | 4 | КЛ 0,4 кВ от 2БКТП-2456п
|  | 5 | КТП-2457п
|  | 6 | КТП-2730п
|  | 7 | КЛ 0,4 кВ от 2КТП №2701п до ВРУ жилых домов КЛ-0,4 кВ L=2930м
|  | 8 | КЛ-0,4 кВ от 2КТП по ул.Шумана 2 до ВРУ жилых домов
|  | 9 | КЛ-0,4 кВ от 2КТП-10/0,4 кВ №3115п до ВРУ многоквартир домов
|  | 10 | 2КЛ-10 кВ АСБл 2(3*240мм2)от 2БРТП №2103 до 2КТП-3116п
|  | 11 | КЛ-0,4кВ от 2КТП №3116п до ВРУ жилых домов
|  | 12 | 2КЛ-10 кВ от 2КТП-10/0,4 кВ №2543п до 2КТП-10/0,4 кВ № 3116п
|  | 13 | КЛ-0,4 кВ от 2КТП-3106п до ВРУ жилого дома Литер 3 L=1380м
|  | 14 | КЛ-0,4кВ от 2КТП-2288п
|  | 15 | КЛ-10 кВ от ПС 110-10 Военгородок до БКТП-2430п - новая конфигурация
|  | 16 | 2КЛ-10кВ АСБл 2(3*240мм2) от 2КТП по ул.Шумана 2 до 2БКТП №2103п
|  | 17 | КЛ-0,4кВ от 2КТП №3116п до ВРУ жилых домов
|  | 18 | 2БКТП-1000/10/0,4-У1-03 №1908п | новые договора
|  | 19 | КЛ -10 кВ от 1-й секции шин 2БКТП № 1908п до 1-й секции шин 2БКТП № 1909п
|  | 20 | КЛ -10 кВ от 2-й секции шин 2БКТП № 1908п до 2-й секции шин 2БКТП № 1909п
|  | 21 | КЛ -0,4 кВ от 2БКТП № 1908п до ВРУ 1 подъезда МКД по ул. Покрышкина, д. 4/8
|  | 22 | КЛ -0,4 кВ от 2БКТП № 1908п до ВРУ 5 подъезда МКД по ул. Покрышкина, д. 4/5
|  | 23 | КЛ -0,4 кВ от 2БКТП № 1908п до ВРУ 1 подъезда МКД по ул. Покрышкина, д. 4/5
|  | 24 | уличного освещения КЛ-0,4 кВ от 2БКТП № 1908п по ул. Покрышкина
|  | 25 | 2БКТП-1000/10/0,4-У1-03 №1909п
|  | 26 | КЛ-10 кВ от 1-й секции шин 2БКТП № 1909п до 1-й секции шин 2БКТП № 1910п
|  | 27 | КЛ-10 кВ от 2-й секции шин 2БКТП № 1909п до 2-й секции шин 2БКТП № 1910п
|  | 28 | КЛ-0,4 кВ от 2БКТП № 1909п до ВРУ 1 подъезда МКД по ул. Покрышкина, д. 4/10
|  | 29 | КЛ-0,4 кВ от 2БКТП № 1909п до ВРУ 2 подъезда МКД по ул. Покрышкина, д. 4/10
|  | 30 | КЛ-0,4 кВ от 2БКТП № 1909п до ВРУ 1 подъезда МКД по ул. Покрышкина, д. 4/9
|  | 31 | уличного освещения КЛ-0,4 кВ от 2БКТП № 1909п по ул. Покрышкина
|  | 32 | 2БКТП-1000/10/0,4-У1-03 №1910п
|  | 33 | КЛ -0,4 кВ от 2БКТП № 1910п до ВРУ 2 подъезда МКД по ул. Покрышкина, д. 4/9
|  | 34 | КЛ -0,4 кВ от 2БКТП № 1910п до ВРУ 3 подъезда МКД по ул. Покрышкина, д. 4/9
|  | 35 | КЛ -0,4 кВ от 2БКТП № 1910п до ВРУ 5 подъезда МКД по ул. Покрышкина, д. 4/9
|  | 36 | КЛ -0,4 кВ от 2БКТП № 1910п до ВРУ 1 подъезда МКД по ул. Покрышкина, д. 2/3
|  | 37 | КЛ -0,4 кВ от 2БКТП № 1910п до ВРУ 1 подъезда МКД по ул. Покрышкина, д. 4/7
|  | 38 | уличного освещения КЛ-0,4 кВ от 2БКТП № 1910п по ул. Покрышкина
|  | 39 | 2БКТП-1000/10/0,4-У1-03 №1911п
|  | 40 | КЛ -10 кВ от 1-й секции шин 2КТП № 2949п до муфты М3 КЛ-10 кВ от 2КТП № 2949п до 2БКТП № 1911п
|  | 41 | КЛ -10 кВ от 2-й секции шин 2КТП № 2949п до муфты М3 КЛ-10 кВ от 2КТП № 2949п до 2БКТП № 1911п
|  | 42 | КЛ -10 кВ от муфты М3 КЛ-10 кВ от 2КТП № 2949п до 2БКТП № 1911п до ячейки 6 2БКТП-1911п
|  | 43 | КЛ -10 кВ от муфты М4 КЛ-10 кВ от 2КТП № 2949п до 2БКТП № 1911п до ячейки 1 2БКТП-1911п
|  | 44 | КЛ -10 кВ от 1-й секции шин 2БКТП № 1911п до 1-й секции шин 2БКТП № 1908п
|  | 45 | КЛ -10 кВ от 2-й секции шин 2БКТП № 1911п до 2-й секции шин 2БКТП № 1908п
|  | 46 | КЛ -0,4 кВ от 2БКТП № 1911п до ВРУ 1 подъезда МКД по ул. Покрышкина, д. 4/6
|  | 47 | КЛ -0,4 кВ от 2БКТП № 1911п до ВРУ 2 подъезда МКД по ул. Покрышкина, д. 4/6
|  | 48 | КЛ -0,4 кВ от 2БКТП № 1911п до ВРУ 3 подъезда МКД по ул. Покрышкина, д. 4/4
|  | 49 | КЛ -0,4 кВ от 2БКТП № 1911п до ВРУ 5 подъезда МКД по ул. Покрышкина, д. 4/4
|  | 50 | КЛ -0,4 кВ от 2БКТП № 1911п до ВРУ 2 подъезда МКД по ул. Покрышкина, д. 4/4.
|  | 51 | 2БКТП-630/10/0,4 кВ №2780п
|  | 52 | 2КЛ-10 кВ от 2КТП №2780 до 2КТП №2779 кабель АСБл-10, сечение 3*240 мм2
|  | 53 | 2КТП-630/10/0,4 кВ № 2626п
|  | 54 | 2КЛ-10 кВ от 2КТП № 2626п до 2КТП № 2787п
|  | 55 | 2КЛ-10 кВ от 2КТП № 2626п до 2КТП № 3290п
|  | 56 | ВЛ-0,4 кВ от 2КТП № 2626п до ВРУ жилых домов по ул. им. Атамана Евдокимова в г. Краснодаре
|  | 57 | ВЛ-0,4 кВ от 2КТП № 2626п до ВРУ жилых домов по ул. им. Писателя В.П. Неподобы в г. Краснодаре
|  | 58 | 2КТП-630/10/0,4 кВ № 2787п
|  | 59 | ВЛ-0,4 кВ от 2КТП № 2787п до ВРУ жилых домов по ул. им. Писателя И.Ф. Вараввы в г. Краснодаре
|  | 60 | ВЛ-0,4 кВ от 2КТП № 2787п до ВРУ жилых домов по ул. им. Писателя В.П. Бардадыма в г. Краснодаре
|  | 61 | ВЛ-0,4 кВ от 2КТП № 2787п до ВРУ жилых домов по ул. им. Писателя Василенко в г. Краснодаре
|  | 62 | 2КТП-630/10/0,4 кВ № 2961п
|  | 63 | 2КЛ-10 кВ от 2КТП № 2779п до 2КТП № 2961п
|  | 64 | 2КЛ-10 кВ от 2КТП № 2787п до 2КТП № 2961п
|  | 65 | ВЛ-0,4 кВ от 2КТП № 2961п до ВРУ жилых домов по ул. им. Писателя А.А. Первенцева в г. Краснодаре
|  | 66 | ВЛ-0,4 кВ от 2КТП № 2961п до ВРУ жилых домов по ул. им. Писателя П. Е. Придиуса в г. Краснодаре
|  | 67 | КТП-6/0,4 кВ №3475п/1000 кВа(ТП-3475п)
|  | 68 | 2КЛ-6кВ от уфты в месте рассечки КЛ-6 кВ НС-11-7-ТП-1091п до КТП-6/0,4 кВ №3475п
|  | 69 | ВЛ-0,4 кВ Л2-1 от ТП-3475п до опоры №Б/Н (ул. Платовская)
|  | 70 | ВЛ-0,4 кВ Л2-2 от ТП-3475п до опоры №Б/Н (ул. Земская)
|  | 71 | ВЛ-0,4 кВ Л2-3 от ТП-3475п до опоры №Б/Н (ул. Купчинская)
|  | 72 | ВЛ-0,4 кВ Л2-7 от ТП-3475п до опоры №Б/Н (ул. Авангардная)
|  | 73 | ВЛ-0,4 кВ Л2-4 от ТП-3475п до опоры №Б/Н (ул. Херсонская)
|  | 74 | ВЛ-0,4 кВ Л2-9 от ТП-3475п до опоры №Б/Н (ул. Донецкая)
|  | 75 | 2КТПП-10/0,4 кВ 2*630 кВа (ТП-Н732п)
|  | 76 | КЛ-10 кВ от 1-й секции шин ПС 110/10 кВ «Небуг» до 2КТП № Н732п
|  | 77 | КЛ-10 кВ от 2-й секции шин ПС 110/10 кВ «Небуг» до 2КТП № Н732п
|  | 78 | КЛ-0,4 кВ от КТП № Н732п до ШУО
|  | 79 | КЛ-0,4 кВ от КТП № Н732п до ВРУ ввод-1 МКД № 3А корп. 1 по ул. Газовиков в с. Небуг
|  | 80 | КЛ-0,4 кВ от КТП № Н732п до ВРУ ввод-2 МКД № 3А корп. 1 по ул. Газовиков в с. Небуг
|  | 81 | КЛ-0,4 кВ от КТП № Н732п до ВРУ нежилых помещений в МКД № 3А корп. 1 по ул. Газовиков в с. Небуг
|  | 82 | КЛ-0,4 кВ от КТП № Н732п до ВРУ-1 ввод-1 МКД № 3А корп. 2 по ул. Газовиков в с. Небуг
|  | 83 | КЛ-0,4 кВ от КТП № Н732п до ВРУ-1 ввод-2 МКД № 3А корп. 2 по ул. Газовиков в с. Небуг
|  | 84 | КЛ-0,4 кВ от КТП № Н732п до ВРУ-2 ввод-1 МКД № 3А корп. 2 по ул. Газовиков в с. Небуг
|  | 85 | КЛ-0,4 кВ от КТП № Н732п до ВРУ-2 ввод-2 МКД № 3А корп. 2 по ул. Газовиков в с. Небуг
|  | 86 | КЛ-0,4 кВ от КТП № Н732п до ВРУ-1 ввод-1 МКД № 3А корп. 3 по ул. Газовиков в с. Небуг
|  | 87 | КЛ-0,4 кВ от КТП № Н732п до ВРУ-1 ввод-2 МКД № 3А корп. 3 по ул. Газовиков в с. Небуг
|  | 88 | КЛ-0,4 кВ от КТП № Н732п до ВРУ-2 ввод-1 МКД № 3А корп. 3 по ул. Газовиков в с. Небуг
|  | 89 | КЛ-0,4 кВ от КТП № Н732п до ВРУ-2 ввод-2 МКД № 3А корп. 3 по ул. Газовиков в с. Небуг
|  | 90 | 2КТППн-630/10/0,4 кВ (ТП-2949п)
|  | 91 | КЛ-10 кВ В1 от места рассечки 2КЛ-10кВ ТП-1951п – ТП-1952п (от ВГР-107 и ВГР-202) соединит. муфта М1 до 2 КТППН-6302/10/0,4 кВ № 2949
|  | 92 | КЛ-10 кВ В2 от места рассечки 2КЛ-10кВ ТП-1951п – ТП-1952п (от ВГР-107 и ВГР-202) соединит. муфта М2 до 2 КТППН-6302/10/0,4 кВ № 2949
|  | 93 | КЛ-10 кВ В3 от места рассечки 2КЛ-10кВ ТП-1951п – ТП-1952п (от ВГР-107 и ВГР-202) соединит. муфта М3 до 2 КТППН-6302/10/0,4 кВ № 2949
|  | 94 | КЛ-10 кВ В4 от места рассечки 2КЛ-10кВ ТП-1951п – ТП-1952п (от ВГР-107 и ВГР-202) соединит. муфта М4 до 2 КТППН-6302/10/0,4 кВ № 2949
|  | 95 | КЛ-0,4 кВ Н1 от 1-й секции шин 2КТП № 2949 до ВУ-1 ввод 1 литер 1
|  | 96 | КЛ-0,4 кВ Н2 от 2-й секции шин 2КТП № 2949 до ВУ-1 ввод 2 литер 1
|  | 97 | КЛ-0,4 кВ Н3 от 1-й секции шин 2КТП № 2949 до ВУ-3 ввод 1 литер 2
|  | 98 | КЛ-0,4 кВ Н4 от 2-й секции шин 2КТП № 2949 до ВУ-3 ввод 2 литер 2
|  | 99 | КЛ-0,4 кВ Н5 от 1-й секции шин 2КТП № 2949 до ВУ-5 ввод 1 литер 1
|  | 100 | КЛ-0,4 кВ Н6 от 2-й секции шин 2КТП № 2949 до ВУ-5 ввод 1 литер 1
|  | 101 | КЛ-0,4 кВ Н7 от 1-й секции шин 2КТП № 2949 до ВУ-6 ввод 1 литер 2
|  | 102 | КЛ-0,4 кВ Н8 от 2-й секции шин 2КТП № 2949 до ВУ-6 ввод 1 литер 2
|  | 103 | КЛ-0,4 кВ Ло 1 от 2КТП № 2949 до опоры 1-N 2
|  | 104 | КЛ-0,4 кВ Ло 1 от 2КТП № 2949 до опоры 2-N 9
|  | 105 | ТП № 7
|  | 106 | ВЛ-0,4 кВ от ТП № 7 до ВРУ жилых домов
|  | 107 | ТП № 7 а
|  | 108 | ТП № 8
|  | 109 | ВЛ-6 кВ от ТП № 8 до ТП № 7
|  | 110 | ВЛ-0,4 кВ от ТП № 8 до ВРУ жилых домов
|  | 111 | КТП-10/0,4 кВ № 1465п
|  | 112 | ВЛ-0,4 кВ от ТП № 1465п до опоры № 1
|  | 113 | ВЛ-0,4 кВ от ТП № 1465п до ВРУ жилых домов по ул. Малиновой
|  | 114 | ВЛ-0,4 кВ от ТП № 1465п до ВРУ жилых домов по ул. Абрикосовой
|  | 115 | ВЛ-0,4 кВ от ТП № 1465п до ВРУ жилых домов по ул. Виноградной
|  | 116 | ВЛ-0,4 кВ от ТП № 1465п до ВРУ жилых домов по ул. Вишневой
|  | 117 | ВЛ-0,4 кВ от ТП № 1465п до ВРУ жилых домов по ул. Клубничной
|  | 118 | ВЛ-0,4 кВ от ТП № 1465п до ВРУ жилых домов по ул. Сливовой
|  | 119 | ВЛ-0,4 кВ от ТП № 1465п до ВРУ жилых домов по ул. Сиреневой
|  | 120 | ВЛ-0,4 кВ от ТП № 1465п до ВРУ жилых домов по ул. Садовой
|  | 121 | КТП-10/0,4 кВ (ТП-Н540-1)
|  | 122 | КЛ-0,4 от ТП-Н540-1 до ВРУ потребителейпгт. Джубга, мкр. «Лермонтов сад»
|  | 123 | КЛ-10 кВ от КРН-36 до ТП-Н540-1
|  | 124 | КТП-10/0,4 кВ (ТП-Н540-2)
|  | 125 | 2БКТП-1250/10/0,4 ТП-3023п
|  | 126 | 2КЛ-0,4 кВ от ТП-3023п до ВУ17-0,4 кВБС9 (жилого дома)
|  | 127 | 2КЛ-0,4 кВ от ТП-3023п до ВРУ9-0,4 кВБС9 (ком. помещ.)
|  | 128 | 2КЛ-0,4 кВ от ТП-3023п до ВУ19-0,4 кВБС10 (жилого дома)
|  | 129 | 2КЛ-0,4 кВ от ТП-3023п до ВРУ10-0,4 кВБС10 (ком. помещ.)
|  | 130 | 2КЛ-0,4 кВ от ТП-3023п до ВРУ ИТП-2Кабельная линия
|  | 131 | 2КЛ-0,4 кВ от ТП-3023п до ВУ5-0,4 кВБС3 (жилого дома)
|  | 132 | 2КЛ-0,4 кВ от ТП-3023п до ВРУ3-0,4 кВБС3 (жилого дома)
|  | 133 | 2КЛ-0,4 кВ от ТП-3023п до ВУ7-0,4 кВБС4 (жилого дома)
|  | 134 | 2КЛ-0,4 кВ от ТП-3023п до ВРУ4-0,4 кВБС4 (ком. пом.)
|  | 135 | 2КЛ-0,4 кВ от ТП-3023п до ВУ9-0,4 кВБС5 (жилого дома)
|  | 136 | 2КЛ-0,4 кВ от ТП-3023п до ВРУ5-0,4 кВБС5 (ком. пом.)
|  | 137 | ТП-1680п
|  | 138 | КЛ 10 кВ от ПС «Восточная» до ТП-1680п
|  | 139 | 2КЛ-10 кВ от ТП-1680п до ТП-3280п
|  | 140 | КТП-6/0,4 кВ (ТП-1069п)
|  | 141 | ВЛ-0,4 кВ от ТП-1069п АВ-2 до железобетонной опоры №5
|  | 142 | ВЛ-0,4 кВ от ТП-1069п АВ-4 до железобетонной опоры №9
|  | 143 | ВЛ-0,4 кВ от ТП-1069п АВ-5 до железобетонной опоры №9
|  | 144 | ВЛ-0,4 кВ от железобетонной опоры №9 до железобетонной опоры №11
|  | 145 | ВЛ-0,4 кВ от железобетонной опоры №9 до железобетонной опоры №11
|  | 146 | ВЛ-0,4 кВ от железобетонной опоры №9 до железобетонной опоры №13
|  | 147 | ВЛ-0,4 кВ от железобетонной опоры №9 до железобетонной опоры №13
|  | 148 | ВЛ-0,4 кВ от железобетонной опоры №3 до ВРУ многокв. жил. д. корп.10Ответвление от воздушной линии (Н-1)
|  | 149 | ВЛ-0,4 кВ от железобетонной опоры №5 до ВРУ многокв. жил. д. корп.9Ответвление от воздушной линии (Н-1)
|  | 150 | ВЛ-0,4 кВ от железобетонной опоры №5 до ВРУ многокв. жил. д. корп.8Ответвление от воздушной линии (Н-1)
|  | 151 | ВЛ-0,4 кВ от железобетонной опоры №7 до ВРУ многокв. жил. д. корп.7Ответвление от воздушной линии (Н-2)
|  | 152 | ВЛ-0,4 кВ от железобетонной опоры №7 до ВРУ многокв. жил. д. корп.6Ответвление от воздушной линии (Н-2)
|  | 153 | ВЛ-0,4 кВ от железобетонной опоры №9 до ВРУ многокв. жил. д. корп.5Ответвление от воздушной линии (Н-2)
|  | 154 | ВЛ-0,4 кВ от железобетонной опоры №11 до ВРУ многокв. жил. д. корп.4Ответвление от воздушной линии (Н-3.1)
|  | 155 | ВЛ-0,4 кВ от железобетонной опоры №11 до ВРУ многокв. жил. д. корп.3Ответвление от воздушной линии (Н-3.2)
|  | 156 | ВЛ-0,4 кВ от железобетонной опоры №13 до ВРУ многокв. жил. д. корп.2Ответвление от воздушной линии (Н-3.3)
|  | 157 | ВЛ-0,4 кВ от железобетонной опоры №13 до ВРУ многокв. жил. д. корп.1Ответвление от воздушной линии (Н-3.4)
|  | 158 | ТП-3375п
|  | 159 | КЛ-6 кВ от ТП-1076п до ТП-3375п
|  | 160 | КТП-6/0,4 кВ №НС-11-7-1076п/630кВа (ТП-1076п)
|  | 161 | КЛ-6 кВ от муфты М1, место рассечки КЛ-6 кВ от ПС 35/6 кВ «НС-11» ТП-1076п
|  | 162 | КЛ-6 кВ от муфты М2, место рассечки КЛ-6 кВ от ПС 35/6 кВ «НС-11» до ТП-1076п
|  | 163 | ВЛИ-Н1 0,4 кВ от ТП-1076п до опор №1,6,7,8,9,10
|  | 164 | ВЛИ-Н2 0,4 кВ от ТП-1076п до опор №1,14
|  | 165 | Ответвление от ВЛИ-Н2 0,4 кВ от опоры № 14 до ВРУ многокв. жил. д. ул. им. Генерала Петрова, 42, корп. 1
|  | 166 | Ответвление от ВЛИ-Н2 0,4 кВ от опоры № 14 до ВРУ многокв. жил. д. ул. им. Генерала Петрова, 42, корп. 2
|  | 167 | Ответвление от ВЛИ-Н1 0,4 кВ от опоры № 7 до ВРУ-к1 МКД ул. Измаильская, д. 82, корп.1,2
|  | 168 | Ответвление от ВЛИ-Н1 0,4 кВ от опоры № 8 до ВРУ МКД ул. Измаильская, д. 80, корп.1
|  | 169 | Ответвление от ВЛИ-Н1 0,4 кВ от опоры № 8 до ВРУ МКД ул. Измаильская, д. 80, корп.2
|  | 170 | Ответвление от ВЛИ-Н1 0,4 кВ от опоры № 10 до ВРУ МКД ул. Измаильская, д. 78, корп.1
|  | 171 | Ответвление от ВЛИ-Н1 0,4 кВ от опоры № 10 до ВРУ МКД ул. Измаильская, д. 78, корп.2
3) Нет инвентарных карт (ОС-6)
|  | 1 | КЛ 10 кВ от 2КТП-10/0,4 кВ №2456п до 2КТП-10/0,4 кВ №2457п
|  | 2 | КЛ 0,4 кВ от 2БКТП-2456п 1320м
|  | 3 | КЛ 0,4 кВ от 2БКТП-2456п 1845м
|  | 4 | Сети наружного освещения: КЛ АВБбШв-4*16 общей протяж 300м с опорамиОГК-9 и кранштейнами.
|  | 5 | 2КТП-2231п
|  | 6 | КЛ-10кВ АСБл 2(3*240мм2)
|  | 7 | КЛ-0,4кВ АВБбШв (4*50 мм)
|  | 8 | КЛ 0,4 кВ от 2КТП №2701п до ВРУ жилых домов КЛ-0,4 кВ L=2930м
|  | 9 | КЛ-0,4 кВ от 2КТП по ул.Шумана 2 до ВРУ жилых домов
|  | 10 | КЛ-0,4 кВ от 2КТП-10/0,4 кВ №3115п до ВРУ многоквартир домов
|  | 11 | 2КЛ-10 кВ АСБл 2(3*240мм2)от 2БРТП №2103 до 2КТП-3116п
|  | 12 | КЛ-0,4кВ от 2КТП №3116п до ВРУ жилых домов
|  | 13 | 2КЛ-10 кВ от 2КТП-10/0,4 кВ №2543п до 2КТП-10/0,4 кВ № 3116п
|  | 14 | КЛ-0,4 кВ от 2КТП-3106п до ВРУ жилого дома Литер 3 L=1380м
|  | 15 | КЛ-0,4кВ от 2КТП-2288п 1224м
|  | 16 | 2КЛ-10кВ АСБл 2(3*240мм2) от 2КТП по ул.Шумана 2 до 2БКТП №2103п
|  | 17 | Сети наружного освещения: КЛ АВБбШв-4*16 общей протяж 300м с опорамиОГК-9 и кранштейнами.
|  | 18 | 2БКТП-1000/10/0,4-У1-03 №1908п | новые договора
|  | 19 | КЛ -10 кВ от 1-й секции шин 2БКТП № 1908п до 1-й секции шин 2БКТП № 1909п
|  | 20 | КЛ -10 кВ от 2-й секции шин 2БКТП № 1908п до 2-й секции шин 2БКТП № 1909п
|  | 21 | КЛ -0,4 кВ от 2БКТП № 1908п до ВРУ 1 подъезда МКД по ул. Покрышкина, д. 4/8
|  | 22 | КЛ -0,4 кВ от 2БКТП № 1908п до ВРУ 5 подъезда МКД по ул. Покрышкина, д. 4/5
|  | 23 | КЛ -0,4 кВ от 2БКТП № 1908п до ВРУ 1 подъезда МКД по ул. Покрышкина, д. 4/5
|  | 24 | уличного освещения КЛ-0,4 кВ от 2БКТП № 1908п по ул. Покрышкина
|  | 25 | 2БКТП-1000/10/0,4-У1-03 №1909п
|  | 26 | КЛ-10 кВ от 1-й секции шин 2БКТП № 1909п до 1-й секции шин 2БКТП № 1910п
|  | 27 | КЛ-10 кВ от 2-й секции шин 2БКТП № 1909п до 2-й секции шин 2БКТП № 1910п
|  | 28 | КЛ-0,4 кВ от 2БКТП № 1909п до ВРУ 1 подъезда МКД по ул. Покрышкина, д. 4/10
|  | 29 | КЛ-0,4 кВ от 2БКТП № 1909п до ВРУ 2 подъезда МКД по ул. Покрышкина, д. 4/10
|  | 30 | КЛ-0,4 кВ от 2БКТП № 1909п до ВРУ 1 подъезда МКД по ул. Покрышкина, д. 4/9
|  | 31 | уличного освещения КЛ-0,4 кВ от 2БКТП № 1909п по ул. Покрышкина
|  | 32 | 2БКТП-1000/10/0,4-У1-03 №1910п
|  | 33 | КЛ -0,4 кВ от 2БКТП № 1910п до ВРУ 2 подъезда МКД по ул. Покрышкина, д. 4/9
|  | 34 | КЛ -0,4 кВ от 2БКТП № 1910п до ВРУ 3 подъезда МКД по ул. Покрышкина, д. 4/9
|  | 35 | КЛ -0,4 кВ от 2БКТП № 1910п до ВРУ 5 подъезда МКД по ул. Покрышкина, д. 4/9
|  | 36 | КЛ -0,4 кВ от 2БКТП № 1910п до ВРУ 1 подъезда МКД по ул. Покрышкина, д. 2/3
|  | 37 | КЛ -0,4 кВ от 2БКТП № 1910п до ВРУ 1 подъезда МКД по ул. Покрышкина, д. 4/7
|  | 38 | уличного освещения КЛ-0,4 кВ от 2БКТП № 1910п по ул. Покрышкина
|  | 39 | 2БКТП-1000/10/0,4-У1-03 №1911п
|  | 40 | КЛ -10 кВ от 1-й секции шин 2КТП № 2949п до муфты М3 КЛ-10 кВ от 2КТП № 2949п до 2БКТП № 1911п
|  | 41 | КЛ -10 кВ от 2-й секции шин 2КТП № 2949п до муфты М3 КЛ-10 кВ от 2КТП № 2949п до 2БКТП № 1911п
|  | 42 | КЛ -10 кВ от муфты М3 КЛ-10 кВ от 2КТП № 2949п до 2БКТП № 1911п до ячейки 6 2БКТП-1911п
|  | 43 | КЛ -10 кВ от муфты М4 КЛ-10 кВ от 2КТП № 2949п до 2БКТП № 1911п до ячейки 1 2БКТП-1911п
|  | 44 | КЛ -10 кВ от 1-й секции шин 2БКТП № 1911п до 1-й секции шин 2БКТП № 1908п
|  | 45 | КЛ -10 кВ от 2-й секции шин 2БКТП № 1911п до 2-й секции шин 2БКТП № 1908п
|  | 46 | КЛ -0,4 кВ от 2БКТП № 1911п до ВРУ 1 подъезда МКД по ул. Покрышкина, д. 4/6
|  | 47 | КЛ -0,4 кВ от 2БКТП № 1911п до ВРУ 2 подъезда МКД по ул. Покрышкина, д. 4/6
|  | 48 | КЛ -0,4 кВ от 2БКТП № 1911п до ВРУ 3 подъезда МКД по ул. Покрышкина, д. 4/4
|  | 49 | КЛ -0,4 кВ от 2БКТП № 1911п до ВРУ 5 подъезда МКД по ул. Покрышкина, д. 4/4
|  | 50 | КЛ -0,4 кВ от 2БКТП № 1911п до ВРУ 2 подъезда МКД по ул. Покрышкина, д. 4/4.
|  | 51 | 2БКТП-630/10/0,4 кВ №2780п
|  | 52 | 2КЛ-10 кВ от 2КТП №2780 до 2КТП №2779 кабель АСБл-10, сечение 3*240 мм2
|  | 53 | 2КТП-630/10/0,4 кВ № 2626п
|  | 54 | 2КЛ-10 кВ от 2КТП № 2626п до 2КТП № 2787п
|  | 55 | 2КЛ-10 кВ от 2КТП № 2626п до 2КТП № 3290п
|  | 56 | ВЛ-0,4 кВ от 2КТП № 2626п до ВРУ жилых домов по ул. им. Атамана Евдокимова в г. Краснодаре
|  | 57 | ВЛ-0,4 кВ от 2КТП № 2626п до ВРУ жилых домов по ул. им. Писателя В.П. Неподобы в г. Краснодаре
|  | 58 | 2КТП-630/10/0,4 кВ № 2787п
|  | 59 | ВЛ-0,4 кВ от 2КТП № 2787п до ВРУ жилых домов по ул. им. Писателя И.Ф. Вараввы в г. Краснодаре
|  | 60 | ВЛ-0,4 кВ от 2КТП № 2787п до ВРУ жилых домов по ул. им. Писателя В.П. Бардадыма в г. Краснодаре
|  | 61 | ВЛ-0,4 кВ от 2КТП № 2787п до ВРУ жилых домов по ул. им. Писателя Василенко в г. Краснодаре
|  | 62 | 2КТП-630/10/0,4 кВ № 2961п
|  | 63 | 2КЛ-10 кВ от 2КТП № 2779п до 2КТП № 2961п
|  | 64 | 2КЛ-10 кВ от 2КТП № 2787п до 2КТП № 2961п
|  | 65 | ВЛ-0,4 кВ от 2КТП № 2961п до ВРУ жилых домов по ул. им. Писателя А.А. Первенцева в г. Краснодаре
|  | 66 | ВЛ-0,4 кВ от 2КТП № 2961п до ВРУ жилых домов по ул. им. Писателя П. Е. Придиуса в г. Краснодаре
|  | 67 | КТП-6/0,4 кВ №3475п/1000 кВа(ТП-3475п)
|  | 68 | 2КЛ-6кВ от уфты в месте рассечки КЛ-6 кВ НС-11-7-ТП-1091п до КТП-6/0,4 кВ №3475п
|  | 69 | ВЛ-0,4 кВ Л2-1 от ТП-3475п до опоры №Б/Н (ул. Платовская)
|  | 70 | ВЛ-0,4 кВ Л2-2 от ТП-3475п до опоры №Б/Н (ул. Земская)
|  | 71 | ВЛ-0,4 кВ Л2-3 от ТП-3475п до опоры №Б/Н (ул. Купчинская)
|  | 72 | ВЛ-0,4 кВ Л2-7 от ТП-3475п до опоры №Б/Н (ул. Авангардная)
|  | 73 | ВЛ-0,4 кВ Л2-4 от ТП-3475п до опоры №Б/Н (ул. Херсонская)
|  | 74 | ВЛ-0,4 кВ Л2-9 от ТП-3475п до опоры №Б/Н (ул. Донецкая)
|  | 75 | 2КТПП-10/0,4 кВ 2*630 кВа (ТП-Н732п)
|  | 76 | КЛ-10 кВ от 1-й секции шин ПС 110/10 кВ «Небуг» до 2КТП № Н732п
|  | 77 | КЛ-10 кВ от 2-й секции шин ПС 110/10 кВ «Небуг» до 2КТП № Н732п
|  | 78 | КЛ-0,4 кВ от КТП № Н732п до ШУО
|  | 79 | КЛ-0,4 кВ от КТП № Н732п до ВРУ ввод-1 МКД № 3А корп. 1 по ул. Газовиков в с. Небуг
|  | 80 | КЛ-0,4 кВ от КТП № Н732п до ВРУ ввод-2 МКД № 3А корп. 1 по ул. Газовиков в с. Небуг
|  | 81 | КЛ-0,4 кВ от КТП № Н732п до ВРУ нежилых помещений в МКД № 3А корп. 1 по ул. Газовиков в с. Небуг
|  | 82 | КЛ-0,4 кВ от КТП № Н732п до ВРУ-1 ввод-1 МКД № 3А корп. 2 по ул. Газовиков в с. Небуг
|  | 83 | КЛ-0,4 кВ от КТП № Н732п до ВРУ-1 ввод-2 МКД № 3А корп. 2 по ул. Газовиков в с. Небуг
|  | 84 | КЛ-0,4 кВ от КТП № Н732п до ВРУ-2 ввод-1 МКД № 3А корп. 2 по ул. Газовиков в с. Небуг
|  | 85 | КЛ-0,4 кВ от КТП № Н732п до ВРУ-2 ввод-2 МКД № 3А корп. 2 по ул. Газовиков в с. Небуг
|  | 86 | КЛ-0,4 кВ от КТП № Н732п до ВРУ-1 ввод-1 МКД № 3А корп. 3 по ул. Газовиков в с. Небуг
|  | 87 | КЛ-0,4 кВ от КТП № Н732п до ВРУ-1 ввод-2 МКД № 3А корп. 3 по ул. Газовиков в с. Небуг
|  | 88 | КЛ-0,4 кВ от КТП № Н732п до ВРУ-2 ввод-1 МКД № 3А корп. 3 по ул. Газовиков в с. Небуг
|  | 89 | КЛ-0,4 кВ от КТП № Н732п до ВРУ-2 ввод-2 МКД № 3А корп. 3 по ул. Газовиков в с. Небуг
|  | 90 | 2КТППн-630/10/0,4 кВ (ТП-2949п)
|  | 91 | КЛ-10 кВ В1 от места рассечки 2КЛ-10кВ ТП-1951п – ТП-1952п (от ВГР-107 и ВГР-202) соединит. муфта М1 до 2 КТППН-6302/10/0,4 кВ № 2949
|  | 92 | КЛ-10 кВ В2 от места рассечки 2КЛ-10кВ ТП-1951п – ТП-1952п (от ВГР-107 и ВГР-202) соединит. муфта М2 до 2 КТППН-6302/10/0,4 кВ № 2949
|  | 93 | КЛ-10 кВ В3 от места рассечки 2КЛ-10кВ ТП-1951п – ТП-1952п (от ВГР-107 и ВГР-202) соединит. муфта М3 до 2 КТППН-6302/10/0,4 кВ № 2949
|  | 94 | КЛ-10 кВ В4 от места рассечки 2КЛ-10кВ ТП-1951п – ТП-1952п (от ВГР-107 и ВГР-202) соединит. муфта М4 до 2 КТППН-6302/10/0,4 кВ № 2949
|  | 95 | КЛ-0,4 кВ Н1 от 1-й секции шин 2КТП № 2949 до ВУ-1 ввод 1 литер 1
|  | 96 | КЛ-0,4 кВ Н2 от 2-й секции шин 2КТП № 2949 до ВУ-1 ввод 2 литер 1
|  | 97 | КЛ-0,4 кВ Н3 от 1-й секции шин 2КТП № 2949 до ВУ-3 ввод 1 литер 2
|  | 98 | КЛ-0,4 кВ Н4 от 2-й секции шин 2КТП № 2949 до ВУ-3 ввод 2 литер 2
|  | 99 | КЛ-0,4 кВ Н5 от 1-й секции шин 2КТП № 2949 до ВУ-5 ввод 1 литер 1
|  | 100 | КЛ-0,4 кВ Н6 от 2-й секции шин 2КТП № 2949 до ВУ-5 ввод 1 литер 1
|  | 101 | КЛ-0,4 кВ Н7 от 1-й секции шин 2КТП № 2949 до ВУ-6 ввод 1 литер 2
|  | 102 | КЛ-0,4 кВ Н8 от 2-й секции шин 2КТП № 2949 до ВУ-6 ввод 1 литер 2
|  | 103 | КЛ-0,4 кВ Ло 1 от 2КТП № 2949 до опоры 1-N 2
|  | 104 | КЛ-0,4 кВ Ло 1 от 2КТП № 2949 до опоры 2-N 9
|  | 105 | ТП № 7
|  | 106 | ВЛ-0,4 кВ от ТП № 7 до ВРУ жилых домов
|  | 107 | ТП № 7 а
|  | 108 | ТП № 8
|  | 109 | ВЛ-6 кВ от ТП № 8 до ТП № 7
|  | 110 | ВЛ-0,4 кВ от ТП № 8 до ВРУ жилых домов
|  | 111 | КТП-10/0,4 кВ № 1465п
|  | 112 | ВЛ-0,4 кВ от ТП № 1465п до опоры № 1
|  | 113 | ВЛ-0,4 кВ от ТП № 1465п до ВРУ жилых домов по ул. Малиновой
|  | 114 | ВЛ-0,4 кВ от ТП № 1465п до ВРУ жилых домов по ул. Абрикосовой
|  | 115 | ВЛ-0,4 кВ от ТП № 1465п до ВРУ жилых домов по ул. Виноградной
|  | 116 | ВЛ-0,4 кВ от ТП № 1465п до ВРУ жилых домов по ул. Вишневой
|  | 117 | ВЛ-0,4 кВ от ТП № 1465п до ВРУ жилых домов по ул. Клубничной
|  | 118 | ВЛ-0,4 кВ от ТП № 1465п до ВРУ жилых домов по ул. Сливовой
|  | 119 | ВЛ-0,4 кВ от ТП № 1465п до ВРУ жилых домов по ул. Сиреневой
|  | 120 | ВЛ-0,4 кВ от ТП № 1465п до ВРУ жилых домов по ул. Садовой
|  | 121 | КТП-10/0,4 кВ (ТП-Н540-1)
|  | 122 | КЛ-0,4 от ТП-Н540-1 до ВРУ потребителейпгт. Джубга, мкр. «Лермонтов сад»
|  | 123 | КЛ-10 кВ от КРН-36 до ТП-Н540-1
|  | 124 | КТП-10/0,4 кВ (ТП-Н540-2)
|  | 125 | 2БКТП-1250/10/0,4 ТП-3023п
|  | 126 | 2КЛ-0,4 кВ от ТП-3023п до ВУ17-0,4 кВБС9 (жилого дома)
|  | 127 | 2КЛ-0,4 кВ от ТП-3023п до ВРУ9-0,4 кВБС9 (ком. помещ.)
|  | 128 | 2КЛ-0,4 кВ от ТП-3023п до ВУ19-0,4 кВБС10 (жилого дома)
|  | 129 | 2КЛ-0,4 кВ от ТП-3023п до ВРУ10-0,4 кВБС10 (ком. помещ.)
|  | 130 | 2КЛ-0,4 кВ от ТП-3023п до ВРУ ИТП-2Кабельная линия
|  | 131 | 2КЛ-0,4 кВ от ТП-3023п до ВУ5-0,4 кВБС3 (жилого дома)
|  | 132 | 2КЛ-0,4 кВ от ТП-3023п до ВРУ3-0,4 кВБС3 (жилого дома)
|  | 133 | 2КЛ-0,4 кВ от ТП-3023п до ВУ7-0,4 кВБС4 (жилого дома)
|  | 134 | 2КЛ-0,4 кВ от ТП-3023п до ВРУ4-0,4 кВБС4 (ком. пом.)
|  | 135 | 2КЛ-0,4 кВ от ТП-3023п до ВУ9-0,4 кВБС5 (жилого дома)
|  | 136 | 2КЛ-0,4 кВ от ТП-3023п до ВРУ5-0,4 кВБС5 (ком. пом.)
|  | 137 | ТП-1680п
|  | 138 | КЛ 10 кВ от ПС «Восточная» до ТП-1680п
|  | 139 | 2КЛ-10 кВ от ТП-1680п до ТП-3280п
|  | 140 | КТП-6/0,4 кВ (ТП-1069п)
|  | 141 | ВЛ-0,4 кВ от ТП-1069п АВ-2 до железобетонной опоры №5
|  | 142 | ВЛ-0,4 кВ от ТП-1069п АВ-4 до железобетонной опоры №9
|  | 143 | ВЛ-0,4 кВ от ТП-1069п АВ-5 до железобетонной опоры №9
|  | 144 | ВЛ-0,4 кВ от железобетонной опоры №9 до железобетонной опоры №11
|  | 145 | ВЛ-0,4 кВ от железобетонной опоры №9 до железобетонной опоры №11
|  | 146 | ВЛ-0,4 кВ от железобетонной опоры №9 до железобетонной опоры №13
|  | 147 | ВЛ-0,4 кВ от железобетонной опоры №9 до железобетонной опоры №13
|  | 148 | ВЛ-0,4 кВ от железобетонной опоры №3 до ВРУ многокв. жил. д. корп.10Ответвление от воздушной линии (Н-1)
|  | 149 | ВЛ-0,4 кВ от железобетонной опоры №5 до ВРУ многокв. жил. д. корп.9Ответвление от воздушной линии (Н-1)
|  | 150 | ВЛ-0,4 кВ от железобетонной опоры №5 до ВРУ многокв. жил. д. корп.8Ответвление от воздушной линии (Н-1)
|  | 151 | ВЛ-0,4 кВ от железобетонной опоры №7 до ВРУ многокв. жил. д. корп.7Ответвление от воздушной линии (Н-2)
|  | 152 | ВЛ-0,4 кВ от железобетонной опоры №7 до ВРУ многокв. жил. д. корп.6Ответвление от воздушной линии (Н-2)
|  | 153 | ВЛ-0,4 кВ от железобетонной опоры №9 до ВРУ многокв. жил. д. корп.5Ответвление от воздушной линии (Н-2)
|  | 154 | ВЛ-0,4 кВ от железобетонной опоры №11 до ВРУ многокв. жил. д. корп.4Ответвление от воздушной линии (Н-3.1)
|  | 155 | ВЛ-0,4 кВ от железобетонной опоры №11 до ВРУ многокв. жил. д. корп.3Ответвление от воздушной линии (Н-3.2)
|  | 156 | ВЛ-0,4 кВ от железобетонной опоры №13 до ВРУ многокв. жил. д. корп.2Ответвление от воздушной линии (Н-3.3)
|  | 157 | ВЛ-0,4 кВ от железобетонной опоры №13 до ВРУ многокв. жил. д. корп.1Ответвление от воздушной линии (Н-3.4)
|  | 158 | ТП-3375п
|  | 159 | КЛ-6 кВ от ТП-1076п до ТП-3375п
|  | 160 | КТП-6/0,4 кВ №НС-11-7-1076п/630кВа (ТП-1076п)
|  | 161 | КЛ-6 кВ от муфты М1, место рассечки КЛ-6 кВ от ПС 35/6 кВ «НС-11» ТП-1076п
|  | 162 | КЛ-6 кВ от муфты М2, место рассечки КЛ-6 кВ от ПС 35/6 кВ «НС-11» до ТП-1076п
|  | 163 | ВЛИ-Н1 0,4 кВ от ТП-1076п до опор №1,6,7,8,9,10
|  | 164 | ВЛИ-Н2 0,4 кВ от ТП-1076п до опор №1,14
|  | 165 | Ответвление от ВЛИ-Н2 0,4 кВ от опоры № 14 до ВРУ многокв. жил. д. ул. им. Генерала Петрова, 42, корп. 1
|  | 166 | Ответвление от ВЛИ-Н2 0,4 кВ от опоры № 14 до ВРУ многокв. жил. д. ул. им. Генерала Петрова, 42, корп. 2
|  | 167 | Ответвление от ВЛИ-Н1 0,4 кВ от опоры № 7 до ВРУ-к1 МКД ул. Измаильская, д. 82, корп.1,2
|  | 168 | Ответвление от ВЛИ-Н1 0,4 кВ от опоры № 8 до ВРУ МКД ул. Измаильская, д. 80, корп.1
|  | 169 | Ответвление от ВЛИ-Н1 0,4 кВ от опоры № 8 до ВРУ МКД ул. Измаильская, д. 80, корп.2
|  | 170 | Ответвление от ВЛИ-Н1 0,4 кВ от опоры № 10 до ВРУ МКД ул. Измаильская, д. 78, корп.1
|  | 171 | Ответвление от ВЛИ-Н1 0,4 кВ от опоры № 10 до ВРУ МКД ул. Измаильская, д. 78, корп.2
5) Отсутствует подтверждение (регистрация) права собственности (ЕГРН) или ЗКИ.
|  | 1 | КЛ-0,4 кВ от 2КТП-1000/10/0,4 кВ №3107п к ВРУ много кв жил дома №8 по ул. Античная, L=164м
|  | 2 | КЛ-0,4 кВ от 2КТП-1000/10/0,4 кВ №3107п до точки врезки в сущ КЛ-10 кВ протяженностью 111м.
|  | 3 | КЛ-10 кВ от ПС 110-10 Военгородок до БКТП-2430п - новая конфигурация
|  | 4 | КЛ-0,4 кВ от 2БКТП №3380п до ВРУ на з.у. с кад.номером 23:43:0106012:5249, кабель АВБбШв, сечения 4*240 мм2, L=120м.
|  | 5 | КЛ-0,4 кВ от 2БКТП №3380п до ВРУ на з.у. с кад.номером 23:43:0106012:5250, кабель АВБбШв, сечения 4*240 мм2, L=129м.
|  | 6 | КЛ-0,4 кВ от 2БКТП №3380п до ВРУ на з.у. с кад.номером 23:43:0106012:4098, кабель АВБбШв, сечения 4*240 мм2, L=100м.
|  | 7 | КЛ-0,4 кВ от 2БКТП №3380п до ВРУ на з.у. с кад.номером 23:43:0106012:2179, кабель АВБбШв, сечения 4*240 мм2, L=110м.
|  | 8 | ТП 3473 2КТПП-1250/10/0,4
|  | 9 | КЛ-0,4 кВ от 2БКТП-1250/10/0,4 кВ №3473п к ВРУ жил дома №4/15, L-190м
|  | 10 | 2КЛ-10 кВ от 2КТП №3473п до точки врезки в существующую КЛ-10 кВ, АСБл-10, сечение 3*240 мм2.
|  | 11 | КЛ-0,4 кВ от 2КТП №3473 до ВРУ жилого дома г.Краснодар, кабель АВБбШв, сечение 4*185 мм2
|  | 12 | ТП-3516 2БРТП-1250 кВА 10/0,4
|  | 13 | КЛ-0,4 кВ от 2БРТП-1250/10/0,4 кВ №3516п к ВРУ жил дома №10, L=115м
|  | 14 | КЛ-0,4 кВ от 2БРТП-1250/10/0,4 кВ №3516п к ВРУ жил дома №6, L=128м
|  | 15 | КЛ 0,4 кВ от КТП 3526п
|  | 16 | 2КЛ 10 кВ от 2БКТП-10/0,4 кВ №3526п
|  | 17 | КЛ-0,4 кВ от 2БКТП №3526п до ВРУ на з.у. с кад.номером 23:43:0106012:2025, кабель АВБбШв, сечения 4*240 мм2, L=290м.
|  | 18 | КЛ-0,4 кВ от 2БКТП №3526п до ВРУ на з.у. с кад.номером 23:43:0106012:6316, кабель АВБбШв, сечения 4*240 мм2, L=162м.
|  | 19 | КЛ-0,4кВ от 2КТП-1250/10/0,4 кВ №ЗТ-4 к ВРУ литера 2, протяженностью 112м
|  | 20 | КЛ-0,4 кВ от 2КТП-400/10/0,4 кВ №3518 к ВРУ жилого дома №80 по ул.Лиссабонской в г. Краснодаре, протяженность 76м.
|  | 21 | КЛ-0,4 кВ от 2КТП-400/10/0,4 кВ №3518 к ВРУ жилого дома №80, корп.1 по ул.Лиссабонской в г. Краснодаре, протяженность 47м.
|  | 22 | КЛ-0,4 кВ от 2КТП-400/10/0,4 кВ №3518 к ВРУ жилого дома №80, корп.2 по ул.Лиссабонской в г. Краснодаре, протяженность 32м.
|  | 23 | КЛ-0,4 кВ от 2КТП-400/10/0,4 кВ №3518 к ВРУ жилого дома №80, корп.3 по ул.Лиссабонской в г. Краснодаре, протяженность 161м.
|  | 24 | КЛ-0,4 кВ от 2КТП-400/10/0,4 кВ №3518 к ВРУ жилого дома №80, корп.4 по ул.Лиссабонской в г. Краснодаре, протяженность 107м.
|  | 25 | КЛ-0,4 кВ от 2КТП-400/10/0,4 кВ №3518 к ВРУ жилого дома №80, корп.5 по ул.Лиссабонской в г. Краснодаре, протяженность 11м.
|  | 26 | 2КТП-1000/10/0,4 кВ №3520п
|  | 27 | КЛ-0,4кВ от 2КТП-1000/10/0,4 кВ №3520п к ВРУ жилого дома литера 6, протяженностью 122м
|  | 28 | КЛ-10кВ от 2КТП-1000/10/0,4 кВ №3520п до 2КТП-100/10/0,4 кВ №2962, протяженностью 38м
|  | 29 | КТП-400/10/0,4 кВ №2543п, в ЖК "Португалия"Краснодар
|  | 30 | КЛ-0,4 кВ от 2КТП-400/10/0,4 кВ №2543 к ВРУ жилого дома №109, корп. 25 по ул.Лиссабонскойв г. Краснодаре, протяженность 211м.
|  | 31 | КЛ-0,4 кВ от 2КТП-400/10/0,4 кВ №2543 к ВРУ жилого дома №109, корп. 24 по ул.Лиссабонскойв г. Краснодаре, протяженность 95м.
|  | 32 | КЛ-0,4 кВ от 2КТП-400/10/0,4 кВ №2543 к ВРУ жилого дома №109, корп. 20 по ул.Лиссабонскойв г. Краснодаре, протяженность 294м.
|  | 33 | КЛ-0,4 кВ от 2КТП-400/10/0,4 кВ №2543 к ВРУ жилого дома №109, корп. 27 по ул.Лиссабонскойв г. Краснодаре, протяженность 74м.
|  | 34 | КЛ-10 кВ от 2КТП-400/10/0,4 кВ №2543 до точки врезки в сущ КЛ-10 в ЖК "Португалия", протяженность 3м.
|  | 35 | КЛ-0,4 кВ от 2КТП-400/10/0,4 кВ №2543 к ВРУ жилого дома №109, корп. 27 по ул.Лиссабонскойв г. Краснодаре, протяженность 7м.
|  | 36 | КЛ-0,4 кВ от 2КТП-400/10/0,4 кВ №2543 к ВРУ жилого дома №109, корп. 22 по ул.Лиссабонскойв г. Краснодаре, протяженность 56м.
|  | 37 | КЛ-0,4 кВ от 2КТП-400/10/0,4 кВ №2543 к ВРУ жилого дома №109, корп. 23 по ул.Лиссабонскойв г. Краснодаре, протяженность 52м.
|  | 38 | КЛ-0,4 кВ от 2КТП-400/10/0,4 кВ №2543 к ВРУ жилого дома №109, корп. 26 по ул.Лиссабонскойв г. Краснодаре, протяженность 116м.
|  | 39 | КЛ-0,4 кВ от 2КТП-400/10/0,4 кВ №2543 к ВРУ жилого дома №109, корп. 29 по ул.Лиссабонскойв г. Краснодаре, протяженность 11м.
|  | 40 | КЛ-10 кВ от 2КТП-400/10/0,4 кВ №2543 до 2КТП №3116п в ЖК "Португалия", кабель АСБл-10, сечение 3*240 м2, протяженность 254м.
|  | 41 | 2КТПП-ККК-1000/10/0,4 кВ №3470
|  | 42 | 4КЛ-10 кВ от точки врезки в сущ КЛ-10 кВ до 2КТПП-ККК-1000/10/0,4 кВ №3470п, кабель АСБл-10, сечения 3*240мм2, L=100м.
|  | 43 | 2КТП №3524п
|  | 44 | 4КЛ-10 кВ от точки врезки в сущ КЛ-10 кВ до 2КТПП-ККК-1000/10/0,4 кВ №3524п, кабель АСБл-10, сечения 3*240мм2, L=100м.
|  | 45 | КЛ-0,4 кВ от 2КТПП-ККК-1000/10/0,4 кВ №3524п до ВРУ на з.у. с кад.номером 23:43:0106012:14232, кабель АВБбШв, сечения 4*240 мм2, L=30м.
|  | 46 | КЛ-0,4 кВ от 2КТПП-ККК-1000/10/0,4 кВ №3524п до ВРУ на з.у. с кад.номером 23:43:0106012:14233, кабель АВБбШв, сечения 4*240 мм2, L=20м.
|  | 47 | КЛ-0,4 кВ от 2КТПП-ККК-1000/10/0,4 кВ №3524п до ВРУ на з.у. с кад.номером 23:43:0106012:4444, кабель АВБбШв, сечения 4*240 мм2, L=15м.
|  | 48 | КЛ-0,4 кВ от 2КТПП-ККК-1000/10/0,4 кВ №3524п до ВРУ на з.у. с кад.номером 23:43:0106012:2910, кабель АВБбШв, сечения 4*240 мм2, L=25м.
|  | 49 | КЛ-0,4 кВ от 2КТПП-ККК-1000/10/0,4 кВ №3524п до ВРУ на з.у. с кад.номером 23:43:0106012:6364, кабель АВБбШв, сечения 4*240 мм2, L=25м.
|  | 50 | 2КТП-3074п
|  | 51 | ТП 2904 2КТП-630 кВА 10/0,4
|  | 52 | кл-10 кВ от ТП 2904 2КТП-630 кВА 10/0,4
|  | 53 | ТП 3131
|  | 54 | КЛ-0,4 кВ от 2БКТП-Сармат-1 до ВРУ Литера 1, длиной 1 830 м | новые договора
|  | 55 | КЛ-0,4 кВ от 2БКТП-Сармат-1 до ВРУ Литера К1, длиной 428 м
|  | 56 | КЛ-0,4 кВ от 2БКТП-Сармат-1 до ВРУ Литера С1, длиной 280 м
|  | 57 | КЛ-0,4 кВ от 2БКТП-Сармат-2 до ВРУ Литера 2, длиной 1 776 м
|  | 58 | КЛ-0,4 кВ от 2БКТП-Сармат-2 до ВРУ Литера С2, длиной 292 м
|  | 59 | 2КЛ-10 кВ от 1 сш РП-3489п до 1 сш 2БКТП-ЗТ-4, длиной 402,5 м
|  | 60 | 2КЛ-10 кВ от 2 сш РП-3489п до 2 сш 2БКТП-ЗТ-4, длиной 402,5 м
|  | 61 | 2БКТП-1000/10/0,4-У1-03 №1908п
|  | 62 | КЛ -10 кВ от 1-й секции шин 2БКТП № 1908п до 1-й секции шин 2БКТП № 1909п
|  | 63 | КЛ -10 кВ от 2-й секции шин 2БКТП № 1908п до 2-й секции шин 2БКТП № 1909п
|  | 64 | КЛ -0,4 кВ от 2БКТП № 1908п до ВРУ 1 подъезда МКД по ул. Покрышкина, д. 4/8
|  | 65 | КЛ -0,4 кВ от 2БКТП № 1908п до ВРУ 5 подъезда МКД по ул. Покрышкина, д. 4/5
|  | 66 | КЛ -0,4 кВ от 2БКТП № 1908п до ВРУ 1 подъезда МКД по ул. Покрышкина, д. 4/5
|  | 67 | уличного освещения КЛ-0,4 кВ от 2БКТП № 1908п по ул. Покрышкина
|  | 68 | КЛ-10 кВ от 1-й секции шин 2БКТП № 1909п до 1-й секции шин 2БКТП № 1910п
|  | 69 | КЛ-10 кВ от 2-й секции шин 2БКТП № 1909п до 2-й секции шин 2БКТП № 1910п
|  | 70 | КЛ-0,4 кВ от 2БКТП № 1909п до ВРУ 1 подъезда МКД по ул. Покрышкина, д. 4/10
|  | 71 | КЛ-0,4 кВ от 2БКТП № 1909п до ВРУ 2 подъезда МКД по ул. Покрышкина, д. 4/10
|  | 72 | КЛ-0,4 кВ от 2БКТП № 1909п до ВРУ 1 подъезда МКД по ул. Покрышкина, д. 4/9
|  | 73 | уличного освещения КЛ-0,4 кВ от 2БКТП № 1909п по ул. Покрышкина
|  | 74 | КЛ -0,4 кВ от 2БКТП № 1910п до ВРУ 2 подъезда МКД по ул. Покрышкина, д. 4/9
|  | 75 | КЛ -0,4 кВ от 2БКТП № 1910п до ВРУ 3 подъезда МКД по ул. Покрышкина, д. 4/9
|  | 76 | КЛ -0,4 кВ от 2БКТП № 1910п до ВРУ 5 подъезда МКД по ул. Покрышкина, д. 4/9
|  | 77 | КЛ -0,4 кВ от 2БКТП № 1910п до ВРУ 1 подъезда МКД по ул. Покрышкина, д. 2/3
|  | 78 | КЛ -0,4 кВ от 2БКТП № 1910п до ВРУ 1 подъезда МКД по ул. Покрышкина, д. 4/7
|  | 79 | уличного освещения КЛ-0,4 кВ от 2БКТП № 1910п по ул. Покрышкина
|  | 80 | КЛ -10 кВ от 1-й секции шин 2КТП № 2949п до муфты М3 КЛ-10 кВ от 2КТП № 2949п до 2БКТП № 1911п
|  | 81 | КЛ -10 кВ от 2-й секции шин 2КТП № 2949п до муфты М3 КЛ-10 кВ от 2КТП № 2949п до 2БКТП № 1911п
|  | 82 | КЛ -10 кВ от муфты М3 КЛ-10 кВ от 2КТП № 2949п до 2БКТП № 1911п до ячейки 6 2БКТП-1911п
|  | 83 | КЛ -10 кВ от муфты М4 КЛ-10 кВ от 2КТП № 2949п до 2БКТП № 1911п до ячейки 1 2БКТП-1911п
|  | 84 | КЛ -10 кВ от 1-й секции шин 2БКТП № 1911п до 1-й секции шин 2БКТП № 1908п
|  | 85 | КЛ -10 кВ от 2-й секции шин 2БКТП № 1911п до 2-й секции шин 2БКТП № 1908п
|  | 86 | КЛ -0,4 кВ от 2БКТП № 1911п до ВРУ 1 подъезда МКД по ул. Покрышкина, д. 4/6
|  | 87 | КЛ -0,4 кВ от 2БКТП № 1911п до ВРУ 2 подъезда МКД по ул. Покрышкина, д. 4/6
|  | 88 | КЛ -0,4 кВ от 2БКТП № 1911п до ВРУ 3 подъезда МКД по ул. Покрышкина, д. 4/4
|  | 89 | КЛ -0,4 кВ от 2БКТП № 1911п до ВРУ 5 подъезда МКД по ул. Покрышкина, д. 4/4
|  | 90 | КЛ -0,4 кВ от 2БКТП № 1911п до ВРУ 2 подъезда МКД по ул. Покрышкина, д. 4/4.
6) Необходимо провести работу по заполнению "Реестра АоТП".

## 31.07 (hidden)
0 | 0 | 2024-07-28 | 0 | 0 | 2024-07-29 | 0 | 0 | 0 | 2024-07-30 | 0 | 0 | 2024-07-31 | 0 | 0 | 2024-08-01 | 0 | 0 | 2024-08-04 |  | 0 | 2024-08-05 |  |  | 0 | 2024-08-06
| Сверка с КЭСК по сверки оборудования для прохождения критериев на 2025г |  |  | Сверка с КЭСК по сверки оборудования для прохождения критериев на 2025г |  |  |  | Сверка с КЭСК по сверки оборудования для прохождения критериев на 2025г |  |  | Сверка с КЭСК по сверки оборудования для прохождения критериев на 2025г |  |  | Сверка с КЭСК по сверки оборудования для прохождения критериев на 2025г |  |  | Сверка с КЭСК по сверки оборудования для прохождения критериев на 2025г |  |  | Сверка с КЭСК по сверки оборудования для прохождения критериев на 2025г |  |  |  | Сверка с КЭСК по сверки оборудования для прохождения критериев на 2025г
| (цветом отмечены предоставленные документы) |  |  | (цветом отмечены предоставленные документы) |  |  |  | (цветом отмечены предоставленные документы) |  |  | (цветом отмечены предоставленные документы) |  |  | (цветом отмечены предоставленные документы) |  |  | (цветом отмечены предоставленные документы) |  |  | (цветом отмечены предоставленные документы)
| 1) Нет однолинейной схемы |  |  | 1) Нет однолинейной схемы |  |  |  | 1) Нет однолинейной схемы |  |  | 1) Нет однолинейной схемы |  |  | 1) Нет однолинейной схемы |  |  | 1) Нет однолинейной схемы |  |  | 1) Нет однолинейной схемы |  |  |  | 1) Нет однолинейной схемы
| 1 | Кабельная линия, 2КЛ-10 кВ., ААБл-10, 3х240 кв.мм., L=1410м. |  | 1 | Кабельная линия, 2КЛ-10 кВ., ААБл-10, 3х240 кв.мм., L=1410м. |  |  | 1 | Кабельная линия, 2КЛ-10 кВ., ААБл-10, 3х240 кв.мм., L=1410м. |  | 1 | Кабельная линия, 2КЛ-10 кВ., ААБл-10, 3х240 кв.мм., L=1410м. |  | 1 | КТП-400/10/0,4 кВ № 1465п |  | 1 | КЛ-0,4 кВ от 2КТП № 2701 до ВРУ № 1 МКД № 14 по ул. Веронская в г. Краснодаре,Кабель АВБбШв сечение 4х95 мм2 | новые договора | 1 | КЛ-0,4 кВ от 2КТП № 2701 до ВРУ № 1 МКД № 14 по ул. Веронская в г. Краснодаре,Кабель АВБбШв сечение 4х95 мм2 | новые договора |  | 1 | КЛ-0,4 кВ от 2КТП № 2701 до ВРУ № 1 МКД № 14 по ул. Веронская в г. Краснодаре,Кабель АВБбШв сечение 4х95 мм2
|  | Кабельная линия, 2КЛ-10 кВ., ААБл-10, 3х240 кв.мм., L=2100м. |  |  | Кабельная линия, 2КЛ-10 кВ., ААБл-10, 3х240 кв.мм., L=2100м. |  |  |  | Кабельная линия, 2КЛ-10 кВ., ААБл-10, 3х240 кв.мм., L=2100м. |  |  | Кабельная линия, 2КЛ-10 кВ., ААБл-10, 3х240 кв.мм., L=2100м. |  | 2 | ВЛ-0,4 кВ от ТП № 1465п до опоры № 1 |  | 2 | КЛ-0,4 кВ от 2КТП № 2701 до ВРУ № 6.1 МКД № 4 по ул. Веронская в г. Краснодаре,Кабель АВБбШв сечение 4х95 мм2 |  | 2 | КЛ-0,4 кВ от 2КТП № 2701 до ВРУ № 6.1 МКД № 4 по ул. Веронская в г. Краснодаре,Кабель АВБбШв сечение 4х95 мм2 |  |  | 2 | КЛ-0,4 кВ от 2КТП № 2701 до ВРУ № 6.1 МКД № 4 по ул. Веронская в г. Краснодаре,Кабель АВБбШв сечение 4х95 мм2
| 2 | КЛ-0,4 кВ (коттеджи) от БКТП № 2108п до ВРУ коттеджей по ул Гамбургской |  | 2 | КЛ-0,4 кВ (коттеджи) от БКТП № 2108п до ВРУ коттеджей по ул Гамбургской |  |  | 2 | КЛ-0,4 кВ (коттеджи) от БКТП № 2108п до ВРУ коттеджей по ул Гамбургской |  | 2 | КЛ-0,4 кВ (коттеджи) от БКТП № 2108п до ВРУ коттеджей по ул Гамбургской |  | 3 | ВЛ-0,4 кВ от ТП № 1465п до ВРУ жилых домов по ул. Малиновой |  | 3 | КЛ-0,4 кВ от 2КТП № 2701 до ВРУ № 1.1 МКД № 4 по ул. Веронская в г. Краснодаре,Кабель АВБбШв сечение 4х70 мм2 |  | 3 | КЛ-0,4 кВ от 2КТП № 2701 до ВРУ № 1.1 МКД № 4 по ул. Веронская в г. Краснодаре,Кабель АВБбШв сечение 4х70 мм2 |  |  | 3 | КЛ-0,4 кВ от 2КТП № 2701 до ВРУ № 1.1 МКД № 4 по ул. Веронская в г. Краснодаре,Кабель АВБбШв сечение 4х70 мм2
| 3 | КЛ-0,4 от 2БКТП-2108п до ВРУ на з/у с к/н 23:43:0106012:40239 (ул.Есаулко), L=315м |  | 3 | КЛ-0,4 от 2БКТП-2108п до ВРУ на з/у с к/н 23:43:0106012:40239 (ул.Есаулко), L=315м |  |  | 3 | КЛ-0,4 от 2БКТП-2108п до ВРУ на з/у с к/н 23:43:0106012:40239 (ул.Есаулко), L=315м |  | 3 | КЛ-0,4 от 2БКТП-2108п до ВРУ на з/у с к/н 23:43:0106012:40239 (ул.Есаулко), L=315м |  | 4 | ВЛ-0,4 кВ от ТП № 1465п до ВРУ жилых домов по ул. Абрикосовой |  | 4 | КЛ-0,4 кВ от 2КТП № 2701 до ВРУ № 2.1 МКД № 6 по ул. Веронская в г. Краснодаре,Кабель АВБбШв сечение 4х95 мм2 |  | 4 | КЛ-0,4 кВ от 2КТП № 2701 до ВРУ № 2.1 МКД № 6 по ул. Веронская в г. Краснодаре,Кабель АВБбШв сечение 4х95 мм2 |  |  | 4 | КЛ-0,4 кВ от 2КТП № 2701 до ВРУ № 2.1 МКД № 6 по ул. Веронская в г. Краснодаре,Кабель АВБбШв сечение 4х95 мм2
| 4 | КЛ-0,4 кВ (коттеджи) от БКТП № 2106п до ВРУ коттеджей по ул Ганноверской, выполненная кабелем АВБбШвнг-4х185 кв.мм., L=5608м |  | 4 | КЛ-0,4 кВ (коттеджи) от БКТП № 2106п до ВРУ коттеджей по ул Ганноверской, выполненная кабелем АВБбШвнг-4х185 кв.мм., L=5608м |  |  | 4 | КЛ-0,4 кВ (коттеджи) от БКТП № 2106п до ВРУ коттеджей по ул Ганноверской, выполненная кабелем АВБбШвнг-4х185 кв.мм., L=5608м |  | 4 | КЛ-0,4 кВ (коттеджи) от БКТП № 2106п до ВРУ коттеджей по ул Ганноверской, выполненная кабелем АВБбШвнг-4х185 кв.мм., L=5608м |  | 5 | ВЛ-0,4 кВ от ТП № 1465п до ВРУ жилых домов по ул. Виноградной |  | 5 | КЛ-0,4 кВ от 2КТП № 2701 до ВРУ № 3.1 МКД № 8 по ул. Веронская в г. Краснодаре,Кабель АВБбШв сечение 4х95 мм2 |  | 5 | КЛ-0,4 кВ от 2КТП № 2701 до ВРУ № 3.1 МКД № 8 по ул. Веронская в г. Краснодаре,Кабель АВБбШв сечение 4х95 мм2 |  |  | 5 | КЛ-0,4 кВ от 2КТП № 2701 до ВРУ № 3.1 МКД № 8 по ул. Веронская в г. Краснодаре,Кабель АВБбШв сечение 4х95 мм2
| 2 | КЛ-0,4 кВ (коттеджи) от БКТП № 2106п до ВРУ коттеджей по ул Потсдамской, выполненная кабелем АВБбШвнг-4х185 кв.мм., L=6340м |  | 2 | КЛ-0,4 кВ (коттеджи) от БКТП № 2106п до ВРУ коттеджей по ул Потсдамской, выполненная кабелем АВБбШвнг-4х185 кв.мм., L=6340м |  |  | 2 | КЛ-0,4 кВ (коттеджи) от БКТП № 2106п до ВРУ коттеджей по ул Потсдамской, выполненная кабелем АВБбШвнг-4х185 кв.мм., L=6340м |  | 2 | КЛ-0,4 кВ (коттеджи) от БКТП № 2106п до ВРУ коттеджей по ул Потсдамской, выполненная кабелем АВБбШвнг-4х185 кв.мм., L=6340м |  | 6 | ВЛ-0,4 кВ от ТП № 1465п до ВРУ жилых домов по ул. Вишневой |  | 6 | КЛ-0,4 кВ от 2КТП № 2701 до ВРУ № 2.1 МКД № 8 по ул. Веронская в г. Краснодаре,Кабель АВБбШв сечение 4х70мм2 |  | 6 | КЛ-0,4 кВ от 2КТП № 2701 до ВРУ № 2.1 МКД № 8 по ул. Веронская в г. Краснодаре,Кабель АВБбШв сечение 4х70мм2 |  |  | 6 | КЛ-0,4 кВ от 2КТП № 2701 до ВРУ № 2.1 МКД № 8 по ул. Веронская в г. Краснодаре,Кабель АВБбШв сечение 4х70мм2
| 4 | Кабельная линия, 2КЛ-10 кВ., ААБл-10, 3х240 кв.мм., L=760м. |  | 4 | Кабельная линия, 2КЛ-10 кВ., ААБл-10, 3х240 кв.мм., L=760м. |  |  | 4 | Кабельная линия, 2КЛ-10 кВ., ААБл-10, 3х240 кв.мм., L=760м. |  | 4 | Кабельная линия, 2КЛ-10 кВ., ААБл-10, 3х240 кв.мм., L=760м. |  | 7 | ВЛ-0,4 кВ от ТП № 1465п до ВРУ жилых домов по ул. Клубничной |  | 7 | КЛ-0,4 кВ от 2КТП № 2701 до ВРУ № 4.1 МКД № 10 по ул. Веронская в г. Краснодаре,Кабель АВБбШв сечение 4х95 мм2 |  | 7 | КЛ-0,4 кВ от 2КТП № 2701 до ВРУ № 4.1 МКД № 10 по ул. Веронская в г. Краснодаре,Кабель АВБбШв сечение 4х95 мм2 |  |  | 7 | КЛ-0,4 кВ от 2КТП № 2701 до ВРУ № 4.1 МКД № 10 по ул. Веронская в г. Краснодаре,Кабель АВБбШв сечение 4х95 мм2
| 3 | Кабельная линия, КЛ-0,4 кВ., АВБбШвнг-4х185 кв.мм., L=1720м. |  | 3 | Кабельная линия, КЛ-0,4 кВ., АВБбШвнг-4х185 кв.мм., L=1720м. |  |  | 3 | Кабельная линия, КЛ-0,4 кВ., АВБбШвнг-4х185 кв.мм., L=1720м. |  | 3 | Кабельная линия, КЛ-0,4 кВ., АВБбШвнг-4х185 кв.мм., L=1720м. |  | 8 | ВЛ-0,4 кВ от ТП № 1465п до ВРУ жилых домов по ул. Сливовой |  | 8 | КЛ-0,4 кВ от 2КТП № 2701 до ВРУ № 5.1 МКД № 12 по ул. Веронская в г. Краснодаре,Кабель АВБбШв сечение 4х95 мм2 |  | 8 | КЛ-0,4 кВ от 2КТП № 2701 до ВРУ № 5.1 МКД № 12 по ул. Веронская в г. Краснодаре,Кабель АВБбШв сечение 4х95 мм2 |  |  | 8 | КЛ-0,4 кВ от 2КТП № 2701 до ВРУ № 5.1 МКД № 12 по ул. Веронская в г. Краснодаре,Кабель АВБбШв сечение 4х95 мм2
| 5 | Кабельная линия, 2КЛ-10 кВ., ААБл-10, 3х240 кв.мм., L=1470м. |  | 5 | Кабельная линия, 2КЛ-10 кВ., ААБл-10, 3х240 кв.мм., L=1470м. |  |  | 5 | Кабельная линия, 2КЛ-10 кВ., ААБл-10, 3х240 кв.мм., L=1470м. |  | 5 | Кабельная линия, 2КЛ-10 кВ., ААБл-10, 3х240 кв.мм., L=1470м. |  | 9 | ВЛ-0,4 кВ от ТП № 1465п до ВРУ жилых домов по ул. Сиреневой |  | 9 | КЛ-0,4 кВ от 2КТП № 2701 до ВРУ № 2 МКД № 14 по ул. Веронская в г. Краснодаре,Кабель АВБбШв сечение 4х95 мм2 |  | 9 | КЛ-0,4 кВ от 2КТП № 2701 до ВРУ № 2 МКД № 14 по ул. Веронская в г. Краснодаре,Кабель АВБбШв сечение 4х95 мм2 |  |  | 9 | КЛ-0,4 кВ от 2КТП № 2701 до ВРУ № 2 МКД № 14 по ул. Веронская в г. Краснодаре,Кабель АВБбШв сечение 4х95 мм2
| 4 | КЛ 0,4 кВ (коттеджи) от БКТП № 2107п до ВРУ коттеджей по ул Берлинской |  | 4 | КЛ 0,4 кВ (коттеджи) от БКТП № 2107п до ВРУ коттеджей по ул Берлинской |  |  | 4 | КЛ 0,4 кВ (коттеджи) от БКТП № 2107п до ВРУ коттеджей по ул Берлинской |  | 4 | КЛ 0,4 кВ (коттеджи) от БКТП № 2107п до ВРУ коттеджей по ул Берлинской |  | 10 | ВЛ-0,4 кВ от ТП № 1465п до ВРУ жилых домов по ул. Садовой |  | 10 | КЛ-0,4 кВ от 2КТП № 2701 до ВРУ № 3 МКД № 14 по ул. Веронская в г. Краснодаре,Кабель АВБбШв сечение 4х95 мм2 |  | 10 | КЛ-0,4 кВ от 2КТП № 2701 до ВРУ № 3 МКД № 14 по ул. Веронская в г. Краснодаре,Кабель АВБбШв сечение 4х95 мм2 |  |  | 10 | КЛ-0,4 кВ от 2КТП № 2701 до ВРУ № 3 МКД № 14 по ул. Веронская в г. Краснодаре,Кабель АВБбШв сечение 4х95 мм2
| 6 | КЛ-0,4 кВ (коттеджи) от БКТП № 2107п до ВРУ коттеджей по ул Мюнхенской, выполненная кабелем АВБбШвнг-4х185 кв.мм., |  | 6 | КЛ-0,4 кВ (коттеджи) от БКТП № 2107п до ВРУ коттеджей по ул Мюнхенской, выполненная кабелем АВБбШвнг-4х185 кв.мм., |  |  | 6 | КЛ-0,4 кВ (коттеджи) от БКТП № 2107п до ВРУ коттеджей по ул Мюнхенской, выполненная кабелем АВБбШвнг-4х185 кв.мм., |  | 6 | КЛ-0,4 кВ (коттеджи) от БКТП № 2107п до ВРУ коттеджей по ул Мюнхенской, выполненная кабелем АВБбШвнг-4х185 кв.мм., |  | 11 | КТП-400/10/0,4 кВ №ТП-Н540-1 |  | 11 | КЛ-0,4 кВ от 2КТП № 2701 до ВРУ № 7.1 МКД № 16 по ул. Веронская в г. Краснодаре,Кабель АВБбШв сечение 4х95 мм2 |  | 11 | КЛ-0,4 кВ от 2КТП № 2701 до ВРУ № 7.1 МКД № 16 по ул. Веронская в г. Краснодаре,Кабель АВБбШв сечение 4х95 мм2 |  |  | 11 | КЛ-0,4 кВ от 2КТП № 2701 до ВРУ № 7.1 МКД № 16 по ул. Веронская в г. Краснодаре,Кабель АВБбШв сечение 4х95 мм2
| 5 | Кабельная линия, 4КЛ-0,4 кВ., АВБбШвнг-4х185 кв.мм., L=5514м. |  | 5 | Кабельная линия, 4КЛ-0,4 кВ., АВБбШвнг-4х185 кв.мм., L=5514м. |  |  | 5 | Кабельная линия, 4КЛ-0,4 кВ., АВБбШвнг-4х185 кв.мм., L=5514м. |  | 5 | Кабельная линия, 4КЛ-0,4 кВ., АВБбШвнг-4х185 кв.мм., L=5514м. |  | 12 | КЛ-0,4 от ТП-Н540-1 до ВРУ потребителейпгт. Джубга, мкр. «Лермонтов сад» |  | 12 | КЛ-0,4 кВ от 2КТП № 2701 до ВРУ № 8.1 МКД № 18 по ул. Веронская в г. Краснодаре,Кабель АВБбШв сечение 4х95 мм2 |  | 12 | КЛ-0,4 кВ от 2КТП № 2701 до ВРУ № 8.1 МКД № 18 по ул. Веронская в г. Краснодаре,Кабель АВБбШв сечение 4х95 мм2 |  |  | 12 | КЛ-0,4 кВ от 2КТП № 2701 до ВРУ № 8.1 МКД № 18 по ул. Веронская в г. Краснодаре,Кабель АВБбШв сечение 4х95 мм2
| 7 | Кабельная линия, 2КЛ-10 кВ., ААБл-10, 3х240 кв.мм., L= 425м. |  | 7 | Кабельная линия, 2КЛ-10 кВ., ААБл-10, 3х240 кв.мм., L= 425м. |  |  | 7 | Кабельная линия, 2КЛ-10 кВ., ААБл-10, 3х240 кв.мм., L= 425м. |  | 7 | Кабельная линия, 2КЛ-10 кВ., ААБл-10, 3х240 кв.мм., L= 425м. |  | 13 | КЛ-10 кВ от КРН-36 до ТП-Н540-1 |  | 13 | КЛ-0,4 кВ от 2КТП № 2701 до ВРУ № 9.1 МКД № 20 по ул. Веронская в г. Краснодаре,Кабель АВБбШв сечение 4х95 мм2 |  | 13 | КЛ-0,4 кВ от 2КТП № 2701 до ВРУ № 9.1 МКД № 20 по ул. Веронская в г. Краснодаре,Кабель АВБбШв сечение 4х95 мм2 |  |  | 13 | КЛ-0,4 кВ от 2КТП № 2701 до ВРУ № 9.1 МКД № 20 по ул. Веронская в г. Краснодаре,Кабель АВБбШв сечение 4х95 мм2
| 6 | Кабельная линия, 2КЛ-10 кВ., одножильная с изоляцией из сшитого полиэлитена с алюминевой жилой. Тип/марка: NA2XS(F)2Y, 500 кв.мм. L= 27 960 м |  | 6 | Кабельная линия, 2КЛ-10 кВ., одножильная с изоляцией из сшитого полиэлитена с алюминевой жилой. Тип/марка: NA2XS(F)2Y, 500 кв.мм. L= 27 960 м |  |  | 6 | Кабельная линия, 2КЛ-10 кВ., одножильная с изоляцией из сшитого полиэлитена с алюминевой жилой. Тип/марка: NA2XS(F)2Y, 500 кв.мм. L= 27 960 м |  | 6 | Кабельная линия, 2КЛ-10 кВ., одножильная с изоляцией из сшитого полиэлитена с алюминевой жилой. Тип/марка: NA2XS(F)2Y, 500 кв.мм. L= 27 960 м |  | 14 | КТП-400/10/0,4 кВ (ТП-Н540-2) |  | 14 | ВЛ-0,4 кВ от 2КТП № 2780 до ВРУ по ул. Ютландская и ул. Атлантическая в ЖК «Испания 2»,Кабель СИП-2 сечение 3х70 мм2 |  | 14 | ВЛ-0,4 кВ от 2КТП № 2780 до ВРУ по ул. Ютландская и ул. Атлантическая в ЖК «Испания 2»,Кабель СИП-2 сечение 3х70 мм2 |  |  | 14 | ТП-1680п
| 8 | КЛ АСБл-10 3х70 мм2 с аллюмин.жилами в свинц оболочке с бумажной изоляц, 1480м |  | 8 | КЛ АСБл-10 3х70 мм2 с аллюмин.жилами в свинц оболочке с бумажной изоляц, 1480м |  |  | 8 | КЛ АСБл-10 3х70 мм2 с аллюмин.жилами в свинц оболочке с бумажной изоляц, 1480м |  | 8 | КЛ АСБл-10 3х70 мм2 с аллюмин.жилами в свинц оболочке с бумажной изоляц, 1480м |  | 15 | 2БКТП-1250/10/0,4 ТП-3023п |  | 15 | ВЛ-0,4 кВ от 2КТП № 2780 до ВРУ на участке с кадастровым номером 23:43:0107001:16277 в ЖК «Испания 2»,Кабель СИП-2 сечение 3х70 мм2 |  | 15 | ВЛ-0,4 кВ от 2КТП № 2780 до ВРУ на участке с кадастровым номером 23:43:0107001:16277 в ЖК «Испания 2»,Кабель СИП-2 сечение 3х70 мм2 |  |  | 15 | КЛ 10 кВ от ПС «Восточная» до ТП-1680п
| 7 | КЛ 10 кВ от 2КТП-10/0,4 кВ №2456п до 2КТП-10/0,4 кВ №2457п |  | 7 | КЛ 10 кВ от 2КТП-10/0,4 кВ №2456п до 2КТП-10/0,4 кВ №2457п |  |  | 7 | КЛ 10 кВ от 2КТП-10/0,4 кВ №2456п до 2КТП-10/0,4 кВ №2457п |  | 7 | КЛ 10 кВ от 2КТП-10/0,4 кВ №2456п до 2КТП-10/0,4 кВ №2457п |  | 16 | 2КЛ-0,4 кВ от ТП-3023п до ВУ17-0,4 кВБС9 (жилого дома) |  | 16 | ВЛ-0,4 кВ уличного освещения от 2КТП № 2780 в ЖК «Испания 2»,Кабель СИП-2 сечение 3х70 мм2 |  | 16 | ВЛ-0,4 кВ уличного освещения от 2КТП № 2780 в ЖК «Испания 2»,Кабель СИП-2 сечение 3х70 мм2 |  |  | 16 | 2КЛ-10 кВ от ТП-1680п до ТП-3280п
| 9 | КЛ 0,4 кВ |  | 9 | КЛ 0,4 кВ |  |  | 9 | КЛ 0,4 кВ |  | 9 | КЛ 0,4 кВ |  | 17 | 2КЛ-0,4 кВ от ТП-3023п до ВРУ9-0,4 кВБС9 (ком. помещ.) |  | 17 | ВЛ-0,4 кВ уличного освещения от 2КТП № 2780 до ВРУ на участке с кадастровым номером 23:43:0107001:15199 в ЖК «Испания 2»,Кабель СИП-2 сечение 3х70 мм2 |  | 17 | ВЛ-0,4 кВ уличного освещения от 2КТП № 2780 до ВРУ на участке с кадастровым номером 23:43:0107001:15199 в ЖК «Испания 2»,Кабель СИП-2 сечение 3х70 мм2 |  |  | 17 | КЛ-0,4 кВ от 2КТП-1000/10/0,4 кВ № 5-122п до ВРУ-0,4 кВ, кабель АВБбШв, сечение 4х50 мм2
| 8 | КЛ 0,4 кВ |  | 8 | КЛ 0,4 кВ |  |  | 8 | КЛ 0,4 кВ |  | 8 | КЛ 0,4 кВ |  | 18 | 2КЛ-0,4 кВ от ТП-3023п до ВУ19-0,4 кВБС10 (жилого дома) |  | 18 | КТП-400/10/0,4 кВ № 1465п |  | 18 | КТП-400/10/0,4 кВ № 1465п |  |  | 18 | КЛ-0,4 кВ от 2КТП-1000/10/0,4 кВ № 5-122п до ВРУ-0,4 кВ, кабель АВБбШв, сечение 4х70 мм2
| 10 | КЛ 0,4 кВ АВБбШв4*35мм2 длиной 583м |  | 10 | КЛ 0,4 кВ АВБбШв4*35мм2 длиной 583м |  |  | 10 | КЛ 0,4 кВ АВБбШв4*35мм2 длиной 583м |  | 10 | КЛ 0,4 кВ АВБбШв4*35мм2 длиной 583м |  | 19 | 2КЛ-0,4 кВ от ТП-3023п до ВРУ10-0,4 кВБС10 (ком. помещ.) |  | 19 | ВЛ-0,4 кВ от ТП № 1465п до опоры № 1 |  | 19 | ВЛ-0,4 кВ от ТП № 1465п до опоры № 1 |  |  | 19 | КЛ-0,4 кВ от 2КТП-1000/10/0,4 кВ № 5-122п до ВРУ-0,4 кВ, кабель АВБбШв, сечение 4х150 мм2
| 9 | КЛ 10 кВ АСБл 3х240 мм2 КТП-2456п-КТП-2457п общей длиной 538 м, ЖК Европа-Сити |  | 9 | КЛ 10 кВ АСБл 3х240 мм2 КТП-2456п-КТП-2457п общей длиной 538 м, ЖК Европа-Сити |  |  | 9 | КЛ 10 кВ АСБл 3х240 мм2 КТП-2456п-КТП-2457п общей длиной 538 м, ЖК Европа-Сити |  | 9 | КЛ 10 кВ АСБл 3х240 мм2 КТП-2456п-КТП-2457п общей длиной 538 м, ЖК Европа-Сити |  | 20 | 2КЛ-0,4 кВ от ТП-3023п до ВРУ ИТП-2Кабельная линия |  | 20 | ВЛ-0,4 кВ от ТП № 1465п до ВРУ жилых домов по ул. Малиновой |  | 20 | ВЛ-0,4 кВ от ТП № 1465п до ВРУ жилых домов по ул. Малиновой |  |  | 20 | КЛ-0,4 кВ от 2КТП-1000/10/0,4 кВ № 5-122п до ВРУ-0,4 кВ, кабель АВБбШв, сечение 4х35 мм2
| 11 | КЛ 0,4 кВ от КТП-2457п, ЖК Европа-Сити |  | 11 | КЛ 0,4 кВ от КТП-2457п, ЖК Европа-Сити |  |  | 11 | КЛ 0,4 кВ от КТП-2457п, ЖК Европа-Сити |  | 11 | КЛ 0,4 кВ от КТП-2457п, ЖК Европа-Сити |  | 21 | 2КЛ-0,4 кВ от ТП-3023п до ВУ5-0,4 кВБС3 (жилого дома) |  | 21 | ВЛ-0,4 кВ от ТП № 1465п до ВРУ жилых домов по ул. Абрикосовой |  | 21 | ВЛ-0,4 кВ от ТП № 1465п до ВРУ жилых домов по ул. Абрикосовой |  |  | 21 | КЛ-0,4 кВ от 2КТП-1000/10/0,4 кВ № 5-122п до ВРУ-0,4 кВ, кабель АВБбШв, сечение 4х185 мм2
| 10 | КЛ 0,4 кВ АВБбШв4*25мм2 длиной 1069м |  | 10 | КЛ 0,4 кВ АВБбШв4*25мм2 длиной 1069м |  |  | 10 | КЛ 0,4 кВ АВБбШв4*25мм2 длиной 1069м |  | 10 | КЛ 0,4 кВ АВБбШв4*25мм2 длиной 1069м |  | 22 | 2КЛ-0,4 кВ от ТП-3023п до ВРУ3-0,4 кВБС3 (жилого дома) |  | 22 | ВЛ-0,4 кВ от ТП № 1465п до ВРУ жилых домов по ул. Виноградной |  | 22 | ВЛ-0,4 кВ от ТП № 1465п до ВРУ жилых домов по ул. Виноградной |  |  | 22 | КЛ-0,4 кВ от 2КТП-1000/10/0,4 кВ № 5-122п до ВРУ-0,4 кВ, кабель АВБбШв, сечение 4х185 мм2
| 12 | КЛ 0,4 кВ 4х120 мм2 от ТП-2431п до кот.общей протяж. 320м |  | 12 | КЛ 0,4 кВ 4х120 мм2 от ТП-2431п до кот.общей протяж. 320м |  |  | 12 | КЛ 0,4 кВ 4х120 мм2 от ТП-2431п до кот.общей протяж. 320м |  | 12 | КЛ 0,4 кВ 4х120 мм2 от ТП-2431п до кот.общей протяж. 320м |  | 23 | 2КЛ-0,4 кВ от ТП-3023п до ВУ7-0,4 кВБС4 (жилого дома) |  | 23 | ВЛ-0,4 кВ от ТП № 1465п до ВРУ жилых домов по ул. Вишневой |  | 23 | ВЛ-0,4 кВ от ТП № 1465п до ВРУ жилых домов по ул. Вишневой |  |  | 23 | 2БКТП-1000/6/0,4 кВ № 3388п
| 11 | КЛ 10 кВ 3х120 мм2 БКТП2430п-ТП2431п ЖК "Казанский", ул. Восточная |  | 11 | КЛ 10 кВ 3х120 мм2 БКТП2430п-ТП2431п ЖК "Казанский", ул. Восточная |  |  | 11 | КЛ 10 кВ 3х120 мм2 БКТП2430п-ТП2431п ЖК "Казанский", ул. Восточная |  | 11 | КЛ 10 кВ 3х120 мм2 БКТП2430п-ТП2431п ЖК "Казанский", ул. Восточная |  | 24 | 2КЛ-0,4 кВ от ТП-3023п до ВРУ4-0,4 кВБС4 (ком. пом.) |  | 24 | ВЛ-0,4 кВ от ТП № 1465п до ВРУ жилых домов по ул. Клубничной |  | 24 | ВЛ-0,4 кВ от ТП № 1465п до ВРУ жилых домов по ул. Клубничной |  |  | 24 | КЛ-6 кВ от 1 секции шин ТП-2898п до 1 секции шин 2БКТП-1000/6/0,4 кВ № 3388п,кабель АПВпу2г сечение 3х(1х240мм2)
| 13 | Сети наружного освещения: КЛ АВБбШв-4*16 общей протяж 300м с опорамиОГК-9 и кранштейнами. |  | 13 | Сети наружного освещения: КЛ АВБбШв-4*16 общей протяж 300м с опорамиОГК-9 и кранштейнами. |  |  | 13 | Сети наружного освещения: КЛ АВБбШв-4*16 общей протяж 300м с опорамиОГК-9 и кранштейнами. |  | 13 | Сети наружного освещения: КЛ АВБбШв-4*16 общей протяж 300м с опорамиОГК-9 и кранштейнами. |  | 25 | 2КЛ-0,4 кВ от ТП-3023п до ВУ9-0,4 кВБС5 (жилого дома) |  | 25 | ВЛ-0,4 кВ от ТП № 1465п до ВРУ жилых домов по ул. Сливовой |  | 25 | ВЛ-0,4 кВ от ТП № 1465п до ВРУ жилых домов по ул. Сливовой |  |  | 25 | КЛ-6 кВ от 2 секции шин ТП-2898п до 2 секции шин 2БКТП-1000/6/0,4 кВ № 3388п,кабель АПВпу2г сечение 3х(1х240мм2)
| 12 | 4КЛ-10 АСБл 3*240 мм от врезки в КЛ 10кВ между БРТП 2103п БКТП 2108п до 2КТП-2431п |  | 12 | 4КЛ-10 АСБл 3*240 мм от врезки в КЛ 10кВ между БРТП 2103п БКТП 2108п до 2КТП-2431п |  |  | 12 | 4КЛ-10 АСБл 3*240 мм от врезки в КЛ 10кВ между БРТП 2103п БКТП 2108п до 2КТП-2431п |  | 12 | 4КЛ-10 АСБл 3*240 мм от врезки в КЛ 10кВ между БРТП 2103п БКТП 2108п до 2КТП-2431п |  | 26 | 2КЛ-0,4 кВ от ТП-3023п до ВРУ5-0,4 кВБС5 (ком. пом.) |  | 26 | ВЛ-0,4 кВ от ТП № 1465п до ВРУ жилых домов по ул. Сиреневой |  | 26 | ВЛ-0,4 кВ от ТП № 1465п до ВРУ жилых домов по ул. Сиреневой |  |  | 26 | КЛ-0,4 кВ от 1-й секции шин 2КТП № 3388п до ВРУ № 1 МКД № 40 по ул. Метальникова, кабель АВБбШв, сечение 4х150 мм2
| 14 | КЛ-0,4 кВ ВВГнг3*1,5мм2 длиной 367м |  | 14 | КЛ-0,4 кВ ВВГнг3*1,5мм2 длиной 367м |  |  | 14 | КЛ-0,4 кВ ВВГнг3*1,5мм2 длиной 367м |  | 14 | КЛ-0,4 кВ ВВГнг3*1,5мм2 длиной 367м |  | 27 | ТП-1680п |  | 27 | ВЛ-0,4 кВ от ТП № 1465п до ВРУ жилых домов по ул. Садовой |  | 27 | ВЛ-0,4 кВ от ТП № 1465п до ВРУ жилых домов по ул. Садовой |  |  | 27 | КЛ-0,4 кВ от 2-й секции шин 2КТП № 3388п до ВРУ № 1 МКД № 40 по ул. Метальникова, кабель АВБбШв, сечение 4х150 мм2
| 13 | КЛ-0,4 кВ АВБбШв 4*25 мм2 длиной 198м |  | 13 | КЛ-0,4 кВ АВБбШв 4*25 мм2 длиной 198м |  |  | 13 | КЛ-0,4 кВ АВБбШв 4*25 мм2 длиной 198м |  | 13 | КЛ-0,4 кВ АВБбШв 4*25 мм2 длиной 198м |  | 28 | КЛ 10 кВ от ПС «Восточная» до ТП-1680п |  | 28 | КТП-400/10/0,4 кВ №ТП-Н540-1 |  | 28 | КТП-400/10/0,4 кВ №ТП-Н540-1 |  |  | 28 | КЛ-0,4 кВ от 1-й секции шин 2КТП № 3388п до ВРУ № 2 МКД № 40 по ул. Метальникова, кабель АВБбШв, сечение 4х150 мм2
| 15 | КЛ 10 кВ АСБл 3х240 мм2 КТП-2457п-КТП-2730п |  | 15 | КЛ 10 кВ АСБл 3х240 мм2 КТП-2457п-КТП-2730п |  |  | 15 | КЛ 10 кВ АСБл 3х240 мм2 КТП-2457п-КТП-2730п |  | 15 | КЛ 10 кВ АСБл 3х240 мм2 КТП-2457п-КТП-2730п |  | 29 | 2КЛ-10 кВ от ТП-1680п до ТП-3280п |  | 29 | КЛ-0,4 от ТП-Н540-1 до ВРУ потребителейпгт. Джубга, мкр. «Лермонтов сад» |  | 29 | КЛ-0,4 от ТП-Н540-1 до ВРУ потребителейпгт. Джубга, мкр. «Лермонтов сад» |  |  | 29 | КЛ-0,4 кВ от 2-й секции шин 2КТП № 3388п до ВРУ № 2 МКД № 40 по ул. Метальникова, кабель АВБбШв, сечение 4х150 мм2
| 14 | КЛ 0,4 кВ от КТП-2730п, ЖК Европа-Сити |  | 14 | КЛ 0,4 кВ от КТП-2730п, ЖК Европа-Сити |  |  | 14 | КЛ 0,4 кВ от КТП-2730п, ЖК Европа-Сити |  | 14 | КЛ 0,4 кВ от КТП-2730п, ЖК Европа-Сити |  | 30 | 2КТП-1600/10/0,4 кВ № ГК15-2п |  | 30 | КЛ-10 кВ от КРН-36 до ТП-Н540-1 |  | 30 | КЛ-10 кВ от КРН-36 до ТП-Н540-1 |  |  | 30 | КЛ-0,4 кВ от 1-й секции шин 2КТП № 3388п до ВРУ № 3 МКД № 40 по ул. Метальникова, кабель АВБбШв, сечение 4х150 мм2
| 16 | 2КЛ-10 АСБл 3*240 мм от 2КТП-3024п до 2КТП-2962п |  | 16 | 2КЛ-10 АСБл 3*240 мм от 2КТП-3024п до 2КТП-2962п |  |  | 16 | 2КЛ-10 АСБл 3*240 мм от 2КТП-3024п до 2КТП-2962п |  | 16 | 2КЛ-10 АСБл 3*240 мм от 2КТП-3024п до 2КТП-2962п |  | 31 | КЛ-0,4 кВ от 2КТП-1600/10/0,4 кВ № ГК15-2п до ВРУ2-0,4 кВ литера С-1, кабель АВБбШв, сечение 4х150 мм2 |  | 31 | КТП-400/10/0,4 кВ (ТП-Н540-2) |  | 31 | КТП-400/10/0,4 кВ (ТП-Н540-2) |  |  | 31 | КЛ-0,4 кВ от 2-й секции шин 2КТП № 3388п до ВРУ № 3 МКД № 40 по ул. Метальникова, кабель АВБбШв, сечение 4х150 мм2
| 15 | 2КЛ-10 кВ от 2КТП №2962п до 2КТП №3520п, выполненая кабелем АВБбШв (3*240мм), L=30м |  | 15 | 2КЛ-10 кВ от 2КТП №2962п до 2КТП №3520п, выполненая кабелем АВБбШв (3*240мм), L=30м |  |  | 15 | 2КЛ-10 кВ от 2КТП №2962п до 2КТП №3520п, выполненая кабелем АВБбШв (3*240мм), L=30м |  | 15 | 2КЛ-10 кВ от 2КТП №2962п до 2КТП №3520п, выполненая кабелем АВБбШв (3*240мм), L=30м |  | 32 | КЛ-0,4 кВ от 2КТП-1600/10/0,4 кВ № ГК15-2п до ВРУ-0,4 кВ литера С-3, кабель АВБбШв, сечение 4х185 мм2 |  | 32 | 2БКТП-1250/10/0,4 ТП-3023п |  | 32 | 2БКТП-1250/10/0,4 ТП-3023п |  |  | 32 | КЛ-0,4 кВ от 1-й секции шин 2КТП № 3388п до ВРУ № 4 МКД № 40 по ул. Метальникова, кабель АВБбШв, сечение 4х150 мм2
| 17 | КЛ-0,4 кВ от 2КТП-2962п до ВРУ на з/у с к/н 23:43:01066012:4112, 23:43:01066012:4378 (ул.Есаулко), L=159м. |  | 17 | КЛ-0,4 кВ от 2КТП-2962п до ВРУ на з/у с к/н 23:43:01066012:4112, 23:43:01066012:4378 (ул.Есаулко), L=159м. |  |  | 17 | КЛ-0,4 кВ от 2КТП-2962п до ВРУ на з/у с к/н 23:43:01066012:4112, 23:43:01066012:4378 (ул.Есаулко), L=159м. |  | 17 | КЛ-0,4 кВ от 2КТП-2962п до ВРУ на з/у с к/н 23:43:01066012:4112, 23:43:01066012:4378 (ул.Есаулко), L=159м. |  | 33 | КЛ-0,4 кВ от 2КТП-1600/10/0,4 кВ № ГК15-2п до ВРУ3-0,4 кВ литера С-2, кабель АВБбШв, сечение 4х185 мм2 |  | 33 | 2КЛ-0,4 кВ от ТП-3023п до ВУ17-0,4 кВБС9 (жилого дома) |  | 33 | 2КЛ-0,4 кВ от ТП-3023п до ВУ17-0,4 кВБС9 (жилого дома) |  |  | 33 | КЛ-0,4 кВ от 2-й секции шин 2КТП № 3388п до ВРУ № 4 МКД № 40 по ул. Метальникова, кабель АВБбШв, сечение 4х150 мм2
| 16 | 2КЛ-10 АСБл 3*240 мм от БКТП-2110п до 2КТП-2699п L=300*2 |  | 16 | 2КЛ-10 АСБл 3*240 мм от БКТП-2110п до 2КТП-2699п L=300*2 |  |  | 16 | 2КЛ-10 АСБл 3*240 мм от БКТП-2110п до 2КТП-2699п L=300*2 |  | 16 | 2КЛ-10 АСБл 3*240 мм от БКТП-2110п до 2КТП-2699п L=300*2 |  | 34 | КЛ-0,4 кВ от 2КТП-1600/10/0,4 кВ № ГК15-2п до ВРУ4-0,4 кВ литера В-1, кабель АВБбШв, сечение 4х185 мм2 |  | 34 | 2КЛ-0,4 кВ от ТП-3023п до ВРУ9-0,4 кВБС9 (ком. помещ.) |  | 34 | 2КЛ-0,4 кВ от ТП-3023п до ВРУ9-0,4 кВБС9 (ком. помещ.) |  |  | 34 | 2БКТП-1600/6/0,4 кВ № 3421п
| 18 | КЛ 0,4 кВ от 2КТП №2699п до ВРУ жилых домов в ЖК "Германия", кабель АВБбШв, сечение 4*70мм2 |  | 18 | КЛ 0,4 кВ от 2КТП №2699п до ВРУ жилых домов в ЖК "Германия", кабель АВБбШв, сечение 4*70мм2 |  |  | 18 | КЛ 0,4 кВ от 2КТП №2699п до ВРУ жилых домов в ЖК "Германия", кабель АВБбШв, сечение 4*70мм2 |  | 18 | КЛ 0,4 кВ от 2КТП №2699п до ВРУ жилых домов в ЖК "Германия", кабель АВБбШв, сечение 4*70мм2 |  | 35 | КЛ-0,4 кВ от 2КТП-1600/10/0,4 кВ № ГК15-2п до ВРУ-0,4 кВ литера В-2, кабель АВБбШв, сечение 4х185 мм2 |  | 35 | 2КЛ-0,4 кВ от ТП-3023п до ВУ19-0,4 кВБС10 (жилого дома) |  | 35 | 2КЛ-0,4 кВ от ТП-3023п до ВУ19-0,4 кВБС10 (жилого дома) |  |  | 35 | КЛ-6 кВ от 1 секции шин 2БКТП № 3421п до 1 секции шин 2БКТП № 3388п,кабель АПВпу2г сечение 3х(1х240мм2)
| 17 | 2КЛ-10 АСБл 3*240 мм от 2КТП-2699п до 2КТП-2700п L=130*2 |  | 17 | 2КЛ-10 АСБл 3*240 мм от 2КТП-2699п до 2КТП-2700п L=130*2 |  |  | 17 | 2КЛ-10 АСБл 3*240 мм от 2КТП-2699п до 2КТП-2700п L=130*2 |  | 17 | 2КЛ-10 АСБл 3*240 мм от 2КТП-2699п до 2КТП-2700п L=130*2 |  | 36 | КЛ-0,4 кВ от 2КТП-1600/10/0,4 кВ № ГК15-2п до ВРУ1-0,4 кВ литера А-1, кабель АВБбШв, сечение 4х185 мм2 |  | 36 | 2КЛ-0,4 кВ от ТП-3023п до ВРУ10-0,4 кВБС10 (ком. помещ.) |  | 36 | 2КЛ-0,4 кВ от ТП-3023п до ВРУ10-0,4 кВБС10 (ком. помещ.) |  |  | 36 | КЛ-6 кВ от 2 секции шин 2БКТП № 3421п до 2 секции шин 2БКТП № 3388п,кабель АПВпу2г сечение 3х(1х240мм2)
| 19 | КЛ 0,4 кВ от 2КТП №2700п до ВРУ жилых домов в ЖК "Германия", кабель АВБбШв, сечение 4*70мм2 |  | 19 | КЛ 0,4 кВ от 2КТП №2700п до ВРУ жилых домов в ЖК "Германия", кабель АВБбШв, сечение 4*70мм2 |  |  | 19 | КЛ 0,4 кВ от 2КТП №2700п до ВРУ жилых домов в ЖК "Германия", кабель АВБбШв, сечение 4*70мм2 |  | 19 | КЛ 0,4 кВ от 2КТП №2700п до ВРУ жилых домов в ЖК "Германия", кабель АВБбШв, сечение 4*70мм2 |  | 37 | КЛ-0,4 кВ от 2КТП-1600/10/0,4 кВ № ГК15-2п до ВРУ1-0,4 кВ литера А-2, кабель АВБбШв, сечение 4х185 мм2 |  | 37 | 2КЛ-0,4 кВ от ТП-3023п до ВРУ ИТП-2Кабельная линия |  | 37 | 2КЛ-0,4 кВ от ТП-3023п до ВРУ ИТП-2Кабельная линия |  |  | 37 | КЛ-0,4 кВ от 1-й секции шин 2КТП № 3421п до ВРУ № 1 МКД № 38 по ул. Метальникова, кабель АВБбШв, сечение 4х150 мм2
| 18 | 2КЛ-10кВ АСБл 3х240 мм от БРТП 2103п до 2КТП-2701п L=734х2 (КЛ 10кВ от 2КТП-2701п до БРТП-2103п, АСБл 10 кВ (3*240) L=2*730=1460м) |  | 18 | 2КЛ-10кВ АСБл 3х240 мм от БРТП 2103п до 2КТП-2701п L=734х2 (КЛ 10кВ от 2КТП-2701п до БРТП-2103п, АСБл 10 кВ (3*240) L=2*730=1460м) |  |  | 18 | 2КЛ-10кВ АСБл 3х240 мм от БРТП 2103п до 2КТП-2701п L=734х2 (КЛ 10кВ от 2КТП-2701п до БРТП-2103п, АСБл 10 кВ (3*240) L=2*730=1460м) |  | 18 | 2КЛ-10кВ АСБл 3х240 мм от БРТП 2103п до 2КТП-2701п L=734х2 (КЛ 10кВ от 2КТП-2701п до БРТП-2103п, АСБл 10 кВ (3*240) L=2*730=1460м) |  | 38 | КЛ-0,4 кВ от 2КТП-1600/10/0,4 кВ № ГК15-2п до ВРУ-0,4 кВ литера А-3, кабель АВБбШв, сечение 4х150 мм2 |  | 38 | 2КЛ-0,4 кВ от ТП-3023п до ВУ5-0,4 кВБС3 (жилого дома) |  | 38 | 2КЛ-0,4 кВ от ТП-3023п до ВУ5-0,4 кВБС3 (жилого дома) |  |  | 38 | КЛ-0,4 кВ от 2-й секции шин 2КТП № 3421п до ВРУ № 1 МКД № 38 по ул. Метальникова, кабель АВБбШв, сечение 4х150 мм2
| 20 | КЛ 0,4 кВ от 2КТП №2701п до ВРУ жилых домов КЛ-0,4 кВ L=2930м |  | 20 | КЛ 0,4 кВ от 2КТП №2701п до ВРУ жилых домов КЛ-0,4 кВ L=2930м |  |  | 20 | КЛ 0,4 кВ от 2КТП №2701п до ВРУ жилых домов КЛ-0,4 кВ L=2930м |  | 20 | КЛ 0,4 кВ от 2КТП №2701п до ВРУ жилых домов КЛ-0,4 кВ L=2930м |  | 39 | 2КТП-400/10/0,4 кВ № 5-103п |  | 39 | 2КЛ-0,4 кВ от ТП-3023п до ВРУ3-0,4 кВБС3 (жилого дома) |  | 39 | 2КЛ-0,4 кВ от ТП-3023п до ВРУ3-0,4 кВБС3 (жилого дома) |  |  | 39 | КЛ-0,4 кВ от 1-й секции шин 2КТП № 3421п до ВРУ № 2 МКД № 38 по ул. Метальникова, кабель АВБбШв, сечение 4х150 мм2
| 19 | КЛ-10 АСБл от 2КТП 2КТП400 по ул.Шумана2 3х240 до БКТП 2103п |  | 19 | КЛ-10 АСБл от 2КТП 2КТП400 по ул.Шумана2 3х240 до БКТП 2103п |  |  | 19 | КЛ-10 АСБл от 2КТП 2КТП400 по ул.Шумана2 3х240 до БКТП 2103п |  | 19 | КЛ-10 АСБл от 2КТП 2КТП400 по ул.Шумана2 3х240 до БКТП 2103п |  | 40 | КЛ-10 кВ от РП-5-2 до 2КТП-400/10/0,4 кВ № 5-103п , кабель АСБл-10, сечение 3х185 мм2 |  | 40 | 2КЛ-0,4 кВ от ТП-3023п до ВУ7-0,4 кВБС4 (жилого дома) |  | 40 | 2КЛ-0,4 кВ от ТП-3023п до ВУ7-0,4 кВБС4 (жилого дома) |  |  | 40 | КЛ-0,4 кВ от 2-й секции шин 2КТП № 3421п до ВРУ № 2 МКД № 38 по ул. Метальникова, кабель АВБбШв, сечение 4х150 мм2
| 21 | КЛ-0,4 кВ от 2КТП-400 по ул.Шумана 2 до ВРУ жилых домов |  | 21 | КЛ-0,4 кВ от 2КТП-400 по ул.Шумана 2 до ВРУ жилых домов |  |  | 21 | КЛ-0,4 кВ от 2КТП-400 по ул.Шумана 2 до ВРУ жилых домов |  | 21 | КЛ-0,4 кВ от 2КТП-400 по ул.Шумана 2 до ВРУ жилых домов |  | 41 | КЛ-0,4 кВ от 2КТП-400/10/0,4 кВ № 5-103п до ВРУ-0,4 кВ , кабель АПВГ, сечение 4х50 мм2 |  | 41 | 2КЛ-0,4 кВ от ТП-3023п до ВРУ4-0,4 кВБС4 (ком. пом.) |  | 41 | 2КЛ-0,4 кВ от ТП-3023п до ВРУ4-0,4 кВБС4 (ком. пом.) |  |  | 41 | КЛ-0,4 кВ от 1-й секции шин 2КТП № 3421п до ВРУ № 3 МКД № 38 по ул. Метальникова, кабель АВБбШв, сечение 4х150 мм2
| 20 | КЛ-0,4 кВ от 2КТП по ул.Шумана 2 до ВРУ жилых домов |  | 20 | КЛ-0,4 кВ от 2КТП по ул.Шумана 2 до ВРУ жилых домов |  |  | 20 | КЛ-0,4 кВ от 2КТП по ул.Шумана 2 до ВРУ жилых домов |  | 20 | КЛ-0,4 кВ от 2КТП по ул.Шумана 2 до ВРУ жилых домов |  | 42 | КТП-1000/10/0,4 кВ № 5-122п |  | 42 | 2КЛ-0,4 кВ от ТП-3023п до ВУ9-0,4 кВБС5 (жилого дома) |  | 42 | 2КЛ-0,4 кВ от ТП-3023п до ВУ9-0,4 кВБС5 (жилого дома) |  |  | 42 | КЛ-0,4 кВ от 2-й секции шин 2КТП № 3421п до ВРУ № 3 МКД № 38 по ул. Метальникова, кабель АВБбШв, сечение 4х150 мм2
| 22 | 2КЛ-10 АСБл 3х240 от 2КТП-3115п до до 2КТП-400 по ул.Шумана 2 |  | 22 | 2КЛ-10 АСБл 3х240 от 2КТП-3115п до до 2КТП-400 по ул.Шумана 2 |  |  | 22 | 2КЛ-10 АСБл 3х240 от 2КТП-3115п до до 2КТП-400 по ул.Шумана 2 |  | 22 | 2КЛ-10 АСБл 3х240 от 2КТП-3115п до до 2КТП-400 по ул.Шумана 2 |  | 43 | КЛ-10 кВ от ТП-5-118 до 2КТП-1000/10/0,4 кВ № 5-122п , кабель АСБл-10, сечение 3х150 мм2 |  | 43 | 2КЛ-0,4 кВ от ТП-3023п до ВРУ5-0,4 кВБС5 (ком. пом.) |  | 43 | 2КЛ-0,4 кВ от ТП-3023п до ВРУ5-0,4 кВБС5 (ком. пом.) |  |  | 43 | КЛ-0,4 кВ от 1-й секции шин 2КТП № 3421п до ВРУ № 4 МКД № 38 по ул. Метальникова, кабель АВБбШв, сечение 4х150 мм2
| 21 | КЛ-10 кВ АСБл 3х240 от 2КТП 3115п до 2КТП-2778п |  | 21 | КЛ-10 кВ АСБл 3х240 от 2КТП 3115п до 2КТП-2778п |  |  | 21 | КЛ-10 кВ АСБл 3х240 от 2КТП 3115п до 2КТП-2778п |  | 21 | КЛ-10 кВ АСБл 3х240 от 2КТП 3115п до 2КТП-2778п |  | 44 | КЛ-0,4 кВ от 2КТП-1000/10/0,4 кВ № 5-122п до ВРУ-0,4 кВ, кабель АВБбШв, сечение 4х50 мм2 |  | 44 | ТП-1680п |  | 44 | ТП-1680п |  |  | 44 | КЛ-0,4 кВ от 2-й секции шин 2КТП № 3421п до ВРУ № 4 МКД № 38 по ул. Метальникова, кабель АВБбШв, сечение 4х150 мм2
| 23 | КЛ 0,4 кВ от 2КТП 3115п до ВРУ жилых домов |  | 23 | КЛ 0,4 кВ от 2КТП 3115п до ВРУ жилых домов |  |  | 23 | КЛ 0,4 кВ от 2КТП 3115п до ВРУ жилых домов |  | 23 | КЛ 0,4 кВ от 2КТП 3115п до ВРУ жилых домов |  | 45 | КЛ-0,4 кВ от 2КТП-1000/10/0,4 кВ № 5-122п до ВРУ-0,4 кВ, кабель АВБбШв, сечение 4х70 мм2 |  | 45 | КЛ 10 кВ от ПС «Восточная» до ТП-1680п |  | 45 | КЛ 10 кВ от ПС «Восточная» до ТП-1680п |  |  | 45 | 2БКТП-2000/6/0,4 кВ № 3422п
| 22 | 2КЛ-10 кВ АСБл 2(3*240мм2)от 2БРТП №2103 до 2КТП-3116п |  | 22 | 2КЛ-10 кВ АСБл 2(3*240мм2)от 2БРТП №2103 до 2КТП-3116п |  |  | 22 | 2КЛ-10 кВ АСБл 2(3*240мм2)от 2БРТП №2103 до 2КТП-3116п |  | 22 | 2КЛ-10 кВ АСБл 2(3*240мм2)от 2БРТП №2103 до 2КТП-3116п |  | 46 | КЛ-0,4 кВ от 2КТП-1000/10/0,4 кВ № 5-122п до ВРУ-0,4 кВ, кабель АВБбШв, сечение 4х150 мм2 |  | 46 | 2КЛ-10 кВ от ТП-1680п до ТП-3280п |  | 46 | 2КЛ-10 кВ от ТП-1680п до ТП-3280п |  |  | 46 | КЛ-6 кВ от 1 секции шин 2БКТП № 3421п до 1 секции шин 2БКТП № 3422п,кабель АПВпу2г сечение 3х(1х240мм2)
| 24 | КЛ-0,4кВ от 2КТП №3116п до ВРУ жилых домов |  | 24 | КЛ-0,4кВ от 2КТП №3116п до ВРУ жилых домов |  |  | 24 | КЛ-0,4кВ от 2КТП №3116п до ВРУ жилых домов |  | 24 | КЛ-0,4кВ от 2КТП №3116п до ВРУ жилых домов |  | 47 | КЛ-0,4 кВ от 2КТП-1000/10/0,4 кВ № 5-122п до ВРУ-0,4 кВ, кабель АВБбШв, сечение 4х35 мм2 |  | 47 | 2КТП-1600/10/0,4 кВ № ГК15-2п |  | 47 | 2КТП-1600/10/0,4 кВ № ГК15-2п |  |  | 47 | КЛ-6 кВ от 2 секции шин 2БКТП № 3421п до 2 секции шин 2БКТП № 3422п,кабель АПВпу2г сечение 3х(1х240мм2)
| 23 | 2КЛ-10 кВ от 2КТП-10/0,4 кВ №2543п до 2КТП-10/0,4 кВ № 3116п |  | 23 | 2КЛ-10 кВ от 2КТП-10/0,4 кВ №2543п до 2КТП-10/0,4 кВ № 3116п |  |  | 23 | 2КЛ-10 кВ от 2КТП-10/0,4 кВ №2543п до 2КТП-10/0,4 кВ № 3116п |  | 23 | 2КЛ-10 кВ от 2КТП-10/0,4 кВ №2543п до 2КТП-10/0,4 кВ № 3116п |  | 48 | КЛ-0,4 кВ от 2КТП-1000/10/0,4 кВ № 5-122п до ВРУ-0,4 кВ, кабель АВБбШв, сечение 4х185 мм2 |  | 48 | КЛ-0,4 кВ от 2КТП-1600/10/0,4 кВ № ГК15-2п до ВРУ2-0,4 кВ литера С-1, кабель АВБбШв, сечение 4х150 мм2 |  | 48 | КЛ-0,4 кВ от 2КТП-1600/10/0,4 кВ № ГК15-2п до ВРУ2-0,4 кВ литера С-1, кабель АВБбШв, сечение 4х150 мм2 |  |  | 48 | 2КТП-630/10/0,4 кВ № 2778п, расположенная в г. Краснодаре в ЖК «Зеленая Долина»
| 25 | КЛ 10 кВ от 2КТП-2701п до 2КТП-3116п |  | 25 | КЛ 10 кВ от 2КТП-2701п до 2КТП-3116п |  |  | 25 | КЛ 10 кВ от 2КТП-2701п до 2КТП-3116п |  | 25 | КЛ 10 кВ от 2КТП-2701п до 2КТП-3116п |  | 49 | КЛ-0,4 кВ от 2КТП-1000/10/0,4 кВ № 5-122п до ВРУ-0,4 кВ, кабель АВБбШв, сечение 4х185 мм2 |  | 49 | КЛ-0,4 кВ от 2КТП-1600/10/0,4 кВ № ГК15-2п до ВРУ-0,4 кВ литера С-3, кабель АВБбШв, сечение 4х185 мм2 |  | 49 | КЛ-0,4 кВ от 2КТП-1600/10/0,4 кВ № ГК15-2п до ВРУ-0,4 кВ литера С-3, кабель АВБбШв, сечение 4х185 мм2 |  |  | 49 | КЛ-10 кВ от 1 секции шин 2КТП № 2778п до 1 секции шин 2КТП № 2779п Кабель АСБл-10, сечение 3х240 мм2
| 24 | 2КЛ-10 АСБл 3х240 мм от 2КТП-2962п до 2КТП-3106п L=390х2 |  | 24 | 2КЛ-10 АСБл 3х240 мм от 2КТП-2962п до 2КТП-3106п L=390х2 |  |  | 24 | 2КЛ-10 АСБл 3х240 мм от 2КТП-2962п до 2КТП-3106п L=390х2 |  | 24 | 2КЛ-10 АСБл 3х240 мм от 2КТП-2962п до 2КТП-3106п L=390х2 |  | 50 | 2КТП-630/10/0,4 кВ № 1-205п |  | 50 | КЛ-0,4 кВ от 2КТП-1600/10/0,4 кВ № ГК15-2п до ВРУ3-0,4 кВ литера С-2, кабель АВБбШв, сечение 4х185 мм2 |  | 50 | КЛ-0,4 кВ от 2КТП-1600/10/0,4 кВ № ГК15-2п до ВРУ3-0,4 кВ литера С-2, кабель АВБбШв, сечение 4х185 мм2 |  |  | 50 | КЛ-10 кВ от 2 секции шин 2КТП № 2778п до 2 секции шин 2КТП № 2779п Кабель АСБл-10, сечение 3х240 мм2
| 26 | КЛ-0,4 кВ от 2КТП-3106п до ВРУ жилого дома Литер 7 L=1600м |  | 26 | КЛ-0,4 кВ от 2КТП-3106п до ВРУ жилого дома Литер 7 L=1600м |  |  | 26 | КЛ-0,4 кВ от 2КТП-3106п до ВРУ жилого дома Литер 7 L=1600м |  | 26 | КЛ-0,4 кВ от 2КТП-3106п до ВРУ жилого дома Литер 7 L=1600м |  | 51 | КЛ-10 кВ от 2КТП-630/10/0,4 кВ № 1-205п до ТП-1-120, кабель АСБл-10, сечение 3х150 мм2 |  | 51 | КЛ-0,4 кВ от 2КТП-1600/10/0,4 кВ № ГК15-2п до ВРУ4-0,4 кВ литера В-1, кабель АВБбШв, сечение 4х185 мм2 |  | 51 | КЛ-0,4 кВ от 2КТП-1600/10/0,4 кВ № ГК15-2п до ВРУ4-0,4 кВ литера В-1, кабель АВБбШв, сечение 4х185 мм2 |  |  | 51 | ВЛ-0,4 кВ от 2КТП № 2778 до ВРУ на участке с кадастровым номером 23:43:0107001:16255,Кабель СИП-2 сечение 3х70 мм2
| 25 | КЛ-0,4 кВ от 2КТП-3106п до ВРУ жилого дома Литер 3 L=1380м |  | 25 | КЛ-0,4 кВ от 2КТП-3106п до ВРУ жилого дома Литер 3 L=1380м |  |  | 25 | КЛ-0,4 кВ от 2КТП-3106п до ВРУ жилого дома Литер 3 L=1380м |  | 25 | КЛ-0,4 кВ от 2КТП-3106п до ВРУ жилого дома Литер 3 L=1380м |  | 52 | КЛ-0,4 кВ от 2КТП-630/10/0,4 кВ № 1-205п до ВРУ-0,4 кВ, кабель АВБбШв, сечение 4х150 мм2 |  | 52 | КЛ-0,4 кВ от 2КТП-1600/10/0,4 кВ № ГК15-2п до ВРУ-0,4 кВ литера В-2, кабель АВБбШв, сечение 4х185 мм2 |  | 52 | КЛ-0,4 кВ от 2КТП-1600/10/0,4 кВ № ГК15-2п до ВРУ-0,4 кВ литера В-2, кабель АВБбШв, сечение 4х185 мм2 |  |  | 52 | ВЛ-0,4 кВ от 2КТП № 2778 до ВРУ на участке с кадастровым номером 23:43:0107001:16255,Кабель СИП-2 сечение 3х70 мм2
| 27 | КЛ-0,4 кВ от ТП-3106п до ВРУ литер 5 в ЖК «Модеград» |  | 27 | КЛ-0,4 кВ от ТП-3106п до ВРУ литер 5 в ЖК «Модеград» |  |  | 27 | КЛ-0,4 кВ от ТП-3106п до ВРУ литер 5 в ЖК «Модеград» |  | 27 | КЛ-0,4 кВ от ТП-3106п до ВРУ литер 5 в ЖК «Модеград» |  | 53 | КЛ-0,4 кВ от 2КТП-630/10/0,4 кВ № 1-205п до ВРУ-0,4 кВ, кабель АВБбШв, сечение 4х95 мм2 |  | 53 | КЛ-0,4 кВ от 2КТП-1600/10/0,4 кВ № ГК15-2п до ВРУ1-0,4 кВ литера А-1, кабель АВБбШв, сечение 4х185 мм2 |  | 53 | КЛ-0,4 кВ от 2КТП-1600/10/0,4 кВ № ГК15-2п до ВРУ1-0,4 кВ литера А-1, кабель АВБбШв, сечение 4х185 мм2 |  |  | 53 | ВЛ-0,4 кВ от 2КТП № 2778 до ВРУ на участке с кадастровым номером 23:43:0107001:15406,Кабель СИП-2 сечение 3х70 мм2
| 26 | КЛ-0,4 кВ от 2КТП-1000/10/0,4 кВ №3107п к ВРУ много кв жил дома №8 по ул. Античная, L=164м |  | 26 | КЛ-0,4 кВ от 2КТП-1000/10/0,4 кВ №3107п к ВРУ много кв жил дома №8 по ул. Античная, L=164м |  |  | 26 | КЛ-0,4 кВ от 2КТП-1000/10/0,4 кВ №3107п к ВРУ много кв жил дома №8 по ул. Античная, L=164м |  | 26 | КЛ-0,4 кВ от 2КТП-1000/10/0,4 кВ №3107п к ВРУ много кв жил дома №8 по ул. Античная, L=164м |  | 54 | КЛ-0,4 кВ от 2КТП-630/10/0,4 кВ № 1-205п до ВРУ-0,4 кВ аптека, кабель АВБбШв, сечение 4х50 мм2 |  | 54 | КЛ-0,4 кВ от 2КТП-1600/10/0,4 кВ № ГК15-2п до ВРУ1-0,4 кВ литера А-2, кабель АВБбШв, сечение 4х185 мм2 |  | 54 | КЛ-0,4 кВ от 2КТП-1600/10/0,4 кВ № ГК15-2п до ВРУ1-0,4 кВ литера А-2, кабель АВБбШв, сечение 4х185 мм2 |  |  | 54 | ВЛ-0,4 кВ от 2КТП № 2778 до ВРУ на участке с кадастровым номером 23:43:0107001:37167,Кабель СИП-2 сечение 3х70 мм2
| 28 | КЛ-10 кВ от 2КТП-1000/10/0,4 кВ №3107п до точки врезки в сущ КЛ-10 кВ протяженностью 111м. |  | 28 | КЛ-10 кВ от 2КТП-1000/10/0,4 кВ №3107п до точки врезки в сущ КЛ-10 кВ протяженностью 111м. |  |  | 28 | КЛ-10 кВ от 2КТП-1000/10/0,4 кВ №3107п до точки врезки в сущ КЛ-10 кВ протяженностью 111м. |  | 28 | КЛ-10 кВ от 2КТП-1000/10/0,4 кВ №3107п до точки врезки в сущ КЛ-10 кВ протяженностью 111м. |  | 55 | КТП-630/10/0,4 кВ № А-3-1099п |  | 55 | КЛ-0,4 кВ от 2КТП-1600/10/0,4 кВ № ГК15-2п до ВРУ-0,4 кВ литера А-3, кабель АВБбШв, сечение 4х150 мм2 |  | 55 | КЛ-0,4 кВ от 2КТП-1600/10/0,4 кВ № ГК15-2п до ВРУ-0,4 кВ литера А-3, кабель АВБбШв, сечение 4х150 мм2 |  |  | 55 | ВЛ-0,4 кВ от 2КТП № 2778 до ВРУ на участке с кадастровым номером 23:43:0107001:16269,Кабель СИП-2 сечение 3х70 мм2
| 27 | КЛ-10 кВ от 2КТП-2730п до 2КТП-3107п, 3х240 L=330*2м |  | 27 | КЛ-10 кВ от 2КТП-2730п до 2КТП-3107п, 3х240 L=330*2м |  |  | 27 | КЛ-10 кВ от 2КТП-2730п до 2КТП-3107п, 3х240 L=330*2м |  | 27 | КЛ-10 кВ от 2КТП-2730п до 2КТП-3107п, 3х240 L=330*2м |  | 56 | КВЛ-10 кВ от КТП-630/10/0,4 кВ № А-3-1099п до опоры № 1-6, кабель СИП3, сечение 1х70 мм2 |  | 56 | 2КТП-400/10/0,4 кВ № 5-103п |  | 56 | 2КТП-400/10/0,4 кВ № 5-103п |  |  | 56 | ВЛ-0,4 кВ от 2КТП № 2778 до ВРУ на участке с кадастровым номером 23:43:0107001:33253,Кабель СИП-2 сечение 3х70 мм2
| 29 | КЛ-0,4 кВ от 2КТП-3107п до литера 1, 4х185 L=120*2м |  | 29 | КЛ-0,4 кВ от 2КТП-3107п до литера 1, 4х185 L=120*2м |  |  | 29 | КЛ-0,4 кВ от 2КТП-3107п до литера 1, 4х185 L=120*2м |  | 29 | КЛ-0,4 кВ от 2КТП-3107п до литера 1, 4х185 L=120*2м |  | 57 | КВЛ-10 кВ от КТП-630/10/0,4 кВ № А-3-1099п до опоры № 2-65, кабель АПвПуг-10-1, сечение 3х300 мм2 |  | 57 | КЛ-10 кВ от РП-5-2 до 2КТП-400/10/0,4 кВ № 5-103п , кабель АСБл-10, сечение 3х185 мм2 |  | 57 | КЛ-10 кВ от РП-5-2 до 2КТП-400/10/0,4 кВ № 5-103п , кабель АСБл-10, сечение 3х185 мм2 |  |  | 57 | ВЛ-0,4 кВ от 2КТП № 2778 до ВРУ на участке с кадастровым номером 23:43:0107001:15552,Кабель СИП-2 сечение 3х70 мм2
| 28 | 2КЛ-10 кВ от 2КТП-10/0,4 кВ №3158п до 2КТП-10/0,4 кВ №2431п |  | 28 | 2КЛ-10 кВ от 2КТП-10/0,4 кВ №3158п до 2КТП-10/0,4 кВ №2431п |  |  | 28 | 2КЛ-10 кВ от 2КТП-10/0,4 кВ №3158п до 2КТП-10/0,4 кВ №2431п |  | 28 | 2КЛ-10 кВ от 2КТП-10/0,4 кВ №3158п до 2КТП-10/0,4 кВ №2431п |  | 58 | КЛ-0,4 кВ от КТП-630/10/0,4 кВ № А-3-1099п до ВРУ 0,4 кВ потребителей, кабель СИП, сечение 1х50 мм2 |  | 58 | КЛ-0,4 кВ от 2КТП-400/10/0,4 кВ № 5-103п до ВРУ-0,4 кВ , кабель АПВГ, сечение 4х50 мм2 |  | 58 | КЛ-0,4 кВ от 2КТП-400/10/0,4 кВ № 5-103п до ВРУ-0,4 кВ , кабель АПВГ, сечение 4х50 мм2 |  |  | 58 | ВЛ-0,4 кВ от 2КТП № 2778 до ВРУ на участке с кадастровым номером 23:43:0107001:15561,Кабель СИП-2 сечение 3х70 мм2
| 30 | 2КЛ-10 АСБл 3*240 мм от 2КТП-2431п до 2КТП-3024п |  | 30 | 2КЛ-10 АСБл 3*240 мм от 2КТП-2431п до 2КТП-3024п |  |  | 30 | 2КЛ-10 АСБл 3*240 мм от 2КТП-2431п до 2КТП-3024п |  | 30 | 2КЛ-10 АСБл 3*240 мм от 2КТП-2431п до 2КТП-3024п |  | 59 | 2БКТП-1000/6/0,4 кВ № 3388п |  | 59 | КТП-1000/10/0,4 кВ № 5-122п |  | 59 | КТП-1000/10/0,4 кВ № 5-122п |  |  | 59 | ВЛ-0,4 кВ от 2КТП № 2778 до ВРУ на участке с кадастровым номером 23:43:0107001:15843,Кабель СИП-2 сечение 3х70 мм2
| 29 | КЛ-0,4 кВ от 2КТП-10/0,4 кВ №3024 до ВРУ многоквартир домов |  | 29 | КЛ-0,4 кВ от 2КТП-10/0,4 кВ №3024 до ВРУ многоквартир домов |  |  | 29 | КЛ-0,4 кВ от 2КТП-10/0,4 кВ №3024 до ВРУ многоквартир домов |  | 29 | КЛ-0,4 кВ от 2КТП-10/0,4 кВ №3024 до ВРУ многоквартир домов |  | 60 | КЛ-6 кВ от 1 секции шин ТП-2898п до 1 секции шин 2БКТП-1000/6/0,4 кВ № 3388п,кабель АПВпу2г сечение 3х(1х240мм2) |  | 60 | КЛ-10 кВ от ТП-5-118 до 2КТП-1000/10/0,4 кВ № 5-122п , кабель АСБл-10, сечение 3х150 мм2 |  | 60 | КЛ-10 кВ от ТП-5-118 до 2КТП-1000/10/0,4 кВ № 5-122п , кабель АСБл-10, сечение 3х150 мм2 |  |  | 60 | 2КТП-1000/10/0,4 кВ № 2779п, расположенная в г. Краснодаре в ЖК «Зеленая Долина»
| 31 | КЛ-0,4 кВ от 2КТП-3024п до ВРУ на з/у с к/н 23:43:01066012:4109, L=80м. |  | 31 | КЛ-0,4 кВ от 2КТП-3024п до ВРУ на з/у с к/н 23:43:01066012:4109, L=80м. |  |  | 31 | КЛ-0,4 кВ от 2КТП-3024п до ВРУ на з/у с к/н 23:43:01066012:4109, L=80м. |  | 31 | КЛ-0,4 кВ от 2КТП-3024п до ВРУ на з/у с к/н 23:43:01066012:4109, L=80м. |  | 61 | КЛ-6 кВ от 2 секции шин ТП-2898п до 2 секции шин 2БКТП-1000/6/0,4 кВ № 3388п,кабель АПВпу2г сечение 3х(1х240мм2) |  | 61 | КЛ-0,4 кВ от 2КТП-1000/10/0,4 кВ № 5-122п до ВРУ-0,4 кВ, кабель АВБбШв, сечение 4х50 мм2 |  | 61 | КЛ-0,4 кВ от 2КТП-1000/10/0,4 кВ № 5-122п до ВРУ-0,4 кВ, кабель АВБбШв, сечение 4х50 мм2 |  |  | 61 | КЛ-10 кВ от 1 секции шин 2КТП № 2779п до 1 секции шин 2КТП № 2780п Кабель АСБл-10, сечение 3х240 мм2
| 30 | КЛ 0,4 кВ от БРТП-1974п до ВУ-1, ВУ-3, ВУ-5, ЖК Академический |  | 30 | КЛ 0,4 кВ от БРТП-1974п до ВУ-1, ВУ-3, ВУ-5, ЖК Академический |  |  | 30 | КЛ 0,4 кВ от БРТП-1974п до ВУ-1, ВУ-3, ВУ-5, ЖК Академический |  | 30 | КЛ 0,4 кВ от БРТП-1974п до ВУ-1, ВУ-3, ВУ-5, ЖК Академический |  | 62 | КЛ-0,4 кВ от 1-й секции шин 2КТП № 3388п до ВРУ № 1 МКД № 40 по ул. Метальникова, кабель АВБбШв, сечение 4х150 мм2 |  | 62 | КЛ-0,4 кВ от 2КТП-1000/10/0,4 кВ № 5-122п до ВРУ-0,4 кВ, кабель АВБбШв, сечение 4х70 мм2 |  | 62 | КЛ-0,4 кВ от 2КТП-1000/10/0,4 кВ № 5-122п до ВРУ-0,4 кВ, кабель АВБбШв, сечение 4х70 мм2 |  |  | 62 | КЛ-10 кВ от 2 секции шин 2КТП № 2779п до 2 секции шин 2КТП № 2780п Кабель АСБл-10, сечение 3х240 мм2
| 32 | КЛ 0,4 кВ от ВУ-1 до станции перекачки ливневых вод, длиной 112 м, ЖК Академический |  | 32 | КЛ 0,4 кВ от ВУ-1 до станции перекачки ливневых вод, длиной 112 м, ЖК Академический |  |  | 32 | КЛ 0,4 кВ от ВУ-1 до станции перекачки ливневых вод, длиной 112 м, ЖК Академический |  | 32 | КЛ 0,4 кВ от ВУ-1 до станции перекачки ливневых вод, длиной 112 м, ЖК Академический |  | 63 | КЛ-0,4 кВ от 2-й секции шин 2КТП № 3388п до ВРУ № 1 МКД № 40 по ул. Метальникова, кабель АВБбШв, сечение 4х150 мм2 |  | 63 | КЛ-0,4 кВ от 2КТП-1000/10/0,4 кВ № 5-122п до ВРУ-0,4 кВ, кабель АВБбШв, сечение 4х150 мм2 |  | 63 | КЛ-0,4 кВ от 2КТП-1000/10/0,4 кВ № 5-122п до ВРУ-0,4 кВ, кабель АВБбШв, сечение 4х150 мм2 |  |  | 63 | ВЛ-0,4 кВ от 2КТП № 2779 до ВРУ на участке с кадастровым номером 23:43:0107001:17433,Кабель СИП-2 сечение 3х70 мм2
| 31 | КЛ 0,4 кВ от ВУ-1 до КНС, ЖК Академический |  | 31 | КЛ 0,4 кВ от ВУ-1 до КНС, ЖК Академический |  |  | 31 | КЛ 0,4 кВ от ВУ-1 до КНС, ЖК Академический |  | 31 | КЛ 0,4 кВ от ВУ-1 до КНС, ЖК Академический |  | 64 | КЛ-0,4 кВ от 1-й секции шин 2КТП № 3388п до ВРУ № 2 МКД № 40 по ул. Метальникова, кабель АВБбШв, сечение 4х150 мм2 |  | 64 | КЛ-0,4 кВ от 2КТП-1000/10/0,4 кВ № 5-122п до ВРУ-0,4 кВ, кабель АВБбШв, сечение 4х35 мм2 |  | 64 | КЛ-0,4 кВ от 2КТП-1000/10/0,4 кВ № 5-122п до ВРУ-0,4 кВ, кабель АВБбШв, сечение 4х35 мм2 |  |  | 64 | ВЛ-0,4 кВ от 2КТП № 2779 до ВРУ на участке с кадастровым номером 23:43:0107001:15545,Кабель СИП-2 сечение 3х70 мм2
| 33 | Наружное освещение: КЛ 0,4 кВ, опоры - 19 шт. ЖК Академический |  | 33 | Наружное освещение: КЛ 0,4 кВ, опоры - 19 шт. ЖК Академический |  |  | 33 | Наружное освещение: КЛ 0,4 кВ, опоры - 19 шт. ЖК Академический |  | 33 | Наружное освещение: КЛ 0,4 кВ, опоры - 19 шт. ЖК Академический |  | 65 | КЛ-0,4 кВ от 2-й секции шин 2КТП № 3388п до ВРУ № 2 МКД № 40 по ул. Метальникова, кабель АВБбШв, сечение 4х150 мм2 |  | 65 | КЛ-0,4 кВ от 2КТП-1000/10/0,4 кВ № 5-122п до ВРУ-0,4 кВ, кабель АВБбШв, сечение 4х185 мм2 |  | 65 | КЛ-0,4 кВ от 2КТП-1000/10/0,4 кВ № 5-122п до ВРУ-0,4 кВ, кабель АВБбШв, сечение 4х185 мм2 |  |  | 65 | ВЛ-0,4 кВ от 2КТП № 2779 до ВРУ на участке с кадастровым номером 23:43:0107001:15549,Кабель СИП-2 сечение 3х70 мм2
| 32 | КЛ-10 кВ АСБл3*240 1042м |  | 32 | КЛ-10 кВ АСБл3*240 1042м |  |  | 32 | КЛ-10 кВ АСБл3*240 1042м |  | 32 | КЛ-10 кВ АСБл3*240 1042м |  | 66 | КЛ-0,4 кВ от 1-й секции шин 2КТП № 3388п до ВРУ № 3 МКД № 40 по ул. Метальникова, кабель АВБбШв, сечение 4х150 мм2 |  | 66 | КЛ-0,4 кВ от 2КТП-1000/10/0,4 кВ № 5-122п до ВРУ-0,4 кВ, кабель АВБбШв, сечение 4х185 мм2 |  | 66 | КЛ-0,4 кВ от 2КТП-1000/10/0,4 кВ № 5-122п до ВРУ-0,4 кВ, кабель АВБбШв, сечение 4х185 мм2 |  |  | 66 | ВЛ-0,4 кВ от 2КТП № 2779 до ВРУ на участке с кадастровым номером 23:43:0107001:15797,Кабель СИП-2 сечение 3х70 мм2
| 34 | КЛ-10 кВ АСБл3*240 1042м |  | 34 | КЛ-10 кВ АСБл3*240 1042м |  |  | 34 | КЛ-10 кВ АСБл3*240 1042м |  | 34 | КЛ-10 кВ АСБл3*240 1042м |  | 67 | КЛ-0,4 кВ от 2-й секции шин 2КТП № 3388п до ВРУ № 3 МКД № 40 по ул. Метальникова, кабель АВБбШв, сечение 4х150 мм2 |  | 67 | 2КТП-630/10/0,4 кВ № 1-205п |  | 67 | 2КТП-630/10/0,4 кВ № 1-205п |  |  | 67 | ВЛ-0,4 кВ от 2КТП № 2779 до ВРУ на участке с кадастровым номером 23:43:0107001:16125,Кабель СИП-2 сечение 3х70 мм2
| 33 | КЛ-0,4 кВ АВБШВ 4*50 100м |  | 33 | КЛ-0,4 кВ АВБШВ 4*50 100м |  |  | 33 | КЛ-0,4 кВ АВБШВ 4*50 100м |  | 33 | КЛ-0,4 кВ АВБШВ 4*50 100м |  | 68 | КЛ-0,4 кВ от 1-й секции шин 2КТП № 3388п до ВРУ № 4 МКД № 40 по ул. Метальникова, кабель АВБбШв, сечение 4х150 мм2 |  | 68 | КЛ-10 кВ от 2КТП-630/10/0,4 кВ № 1-205п до ТП-1-120, кабель АСБл-10, сечение 3х150 мм2 |  | 68 | КЛ-10 кВ от 2КТП-630/10/0,4 кВ № 1-205п до ТП-1-120, кабель АСБл-10, сечение 3х150 мм2 |  |  | 68 | ВЛ-0,4 кВ уличного освещения от 2КТП № 2779 в ЖК «Испания»,Кабель СИП-2 сечение 3х70 мм2
| 35 | КЛ-0,4 кВ АВБШВ 4*50 179м |  | 35 | КЛ-0,4 кВ АВБШВ 4*50 179м |  |  | 35 | КЛ-0,4 кВ АВБШВ 4*50 179м |  | 35 | КЛ-0,4 кВ АВБШВ 4*50 179м |  | 69 | КЛ-0,4 кВ от 2-й секции шин 2КТП № 3388п до ВРУ № 4 МКД № 40 по ул. Метальникова, кабель АВБбШв, сечение 4х150 мм2 |  | 69 | КЛ-0,4 кВ от 2КТП-630/10/0,4 кВ № 1-205п до ВРУ-0,4 кВ, кабель АВБбШв, сечение 4х150 мм2 |  | 69 | КЛ-0,4 кВ от 2КТП-630/10/0,4 кВ № 1-205п до ВРУ-0,4 кВ, кабель АВБбШв, сечение 4х150 мм2 |  |  | 69 | ВЛ-0,4 кВ уличного освещения от 2КТП № 2779 в ЖК «Испания»,Кабель СИП-2 сечение 3х70 мм2
| 34 | КЛ-0,4 кВ АВБШВ 4*95 470м |  | 34 | КЛ-0,4 кВ АВБШВ 4*95 470м |  |  | 34 | КЛ-0,4 кВ АВБШВ 4*95 470м |  | 34 | КЛ-0,4 кВ АВБШВ 4*95 470м |  | 70 | 2БКТП-1600/6/0,4 кВ № 3421п |  | 70 | КЛ-0,4 кВ от 2КТП-630/10/0,4 кВ № 1-205п до ВРУ-0,4 кВ, кабель АВБбШв, сечение 4х95 мм2 |  | 70 | КЛ-0,4 кВ от 2КТП-630/10/0,4 кВ № 1-205п до ВРУ-0,4 кВ, кабель АВБбШв, сечение 4х95 мм2
| 36 | 2КЛ-10 кВ АСБл 2(3*240мм2) L=2*290=180м |  | 36 | 2КЛ-10 кВ АСБл 2(3*240мм2) L=2*290=180м |  |  | 36 | 2КЛ-10 кВ АСБл 2(3*240мм2) L=2*290=180м |  | 36 | 2КЛ-10 кВ АСБл 2(3*240мм2) L=2*290=180м |  | 71 | КЛ-6 кВ от 1 секции шин 2БКТП № 3421п до 1 секции шин 2БКТП № 3388п,кабель АПВпу2г сечение 3х(1х240мм2) |  | 71 | КЛ-0,4 кВ от 2КТП-630/10/0,4 кВ № 1-205п до ВРУ-0,4 кВ аптека, кабель АВБбШв, сечение 4х50 мм2 |  | 71 | КЛ-0,4 кВ от 2КТП-630/10/0,4 кВ № 1-205п до ВРУ-0,4 кВ аптека, кабель АВБбШв, сечение 4х50 мм2 |  |  | 2) Нет приказов на ввод основного средства в эксплуатацию.
| 35 | КЛ-0,4кВ от 2КТП-10/0,4 кВ №2642п до ВРУ многокравтирных домов, выполненная кабелем АВБбШв (4*185 мм), L=949м. |  | 35 | КЛ-0,4кВ от 2КТП-10/0,4 кВ №2642п до ВРУ многокравтирных домов, выполненная кабелем АВБбШв (4*185 мм), L=949м. |  |  | 35 | КЛ-0,4кВ от 2КТП-10/0,4 кВ №2642п до ВРУ многокравтирных домов, выполненная кабелем АВБбШв (4*185 мм), L=949м. |  | 35 | КЛ-0,4кВ от 2КТП-10/0,4 кВ №2642п до ВРУ многокравтирных домов, выполненная кабелем АВБбШв (4*185 мм), L=949м. |  | 72 | КЛ-6 кВ от 2 секции шин 2БКТП № 3421п до 2 секции шин 2БКТП № 3388п,кабель АПВпу2г сечение 3х(1х240мм2) |  | 72 | КТП-630/10/0,4 кВ № А-3-1099п |  | 72 | КТП-630/10/0,4 кВ № А-3-1099п |  |  | 1
| 37 | КЛ-10кВ АСБл 2(3*240мм2) |  | 37 | КЛ-10кВ АСБл 2(3*240мм2) |  |  | 37 | КЛ-10кВ АСБл 2(3*240мм2) |  | 37 | КЛ-10кВ АСБл 2(3*240мм2) |  | 73 | КЛ-0,4 кВ от 1-й секции шин 2КТП № 3421п до ВРУ № 1 МКД № 38 по ул. Метальникова, кабель АВБбШв, сечение 4х150 мм2 |  | 73 | КВЛ-10 кВ от КТП-630/10/0,4 кВ № А-3-1099п до опоры № 1-6, кабель СИП3, сечение 1х70 мм2 |  | 73 | КВЛ-10 кВ от КТП-630/10/0,4 кВ № А-3-1099п до опоры № 1-6, кабель СИП3, сечение 1х70 мм2
| 36 | КЛ-0,4кВ АВБбШв (4*50 мм) |  | 36 | КЛ-0,4кВ АВБбШв (4*50 мм) |  |  | 36 | КЛ-0,4кВ АВБбШв (4*50 мм) |  | 36 | КЛ-0,4кВ АВБбШв (4*50 мм) |  | 74 | КЛ-0,4 кВ от 2-й секции шин 2КТП № 3421п до ВРУ № 1 МКД № 38 по ул. Метальникова, кабель АВБбШв, сечение 4х150 мм2 |  | 74 | КВЛ-10 кВ от КТП-630/10/0,4 кВ № А-3-1099п до опоры № 2-65, кабель АПвПуг-10-1, сечение 3х300 мм2 |  | 74 | КВЛ-10 кВ от КТП-630/10/0,4 кВ № А-3-1099п до опоры № 2-65, кабель АПвПуг-10-1, сечение 3х300 мм2 |  |  | 3) Нет инвентарных карт (ОС-6)
| 38 | КЛ-10кВ АСБл 2(3*240мм2) |  | 38 | КЛ-10кВ АСБл 2(3*240мм2) |  |  | 38 | КЛ-10кВ АСБл 2(3*240мм2) |  | 38 | КЛ-10кВ АСБл 2(3*240мм2) |  | 75 | КЛ-0,4 кВ от 1-й секции шин 2КТП № 3421п до ВРУ № 2 МКД № 38 по ул. Метальникова, кабель АВБбШв, сечение 4х150 мм2 |  | 75 | КЛ-0,4 кВ от КТП-630/10/0,4 кВ № А-3-1099п до ВРУ 0,4 кВ потребителей, кабель СИП, сечение 1х50 мм2 |  | 75 | КЛ-0,4 кВ от КТП-630/10/0,4 кВ № А-3-1099п до ВРУ 0,4 кВ потребителей, кабель СИП, сечение 1х50 мм2 |  |  | 1
| 37 | КЛ-0,4кВ АВБбШв (4*50 мм) |  | 37 | КЛ-0,4кВ АВБбШв (4*50 мм) |  |  | 37 | КЛ-0,4кВ АВБбШв (4*50 мм) |  | 37 | КЛ-0,4кВ АВБбШв (4*50 мм) |  | 76 | КЛ-0,4 кВ от 2-й секции шин 2КТП № 3421п до ВРУ № 2 МКД № 38 по ул. Метальникова, кабель АВБбШв, сечение 4х150 мм2 |  | 76 | 2БКТП-1000/6/0,4 кВ № 3388п |  | 76 | 2БКТП-1000/6/0,4 кВ № 3388п
| 39 | КЛ-10 кВ от 2БКТП-1225п до 2БКТП-1000/10/0,4 кВ №2014п, L=482м. |  | 39 | КЛ-10 кВ от 2БКТП-1225п до 2БКТП-1000/10/0,4 кВ №2014п, L=482м. |  |  | 39 | КЛ-10 кВ от 2БКТП-1225п до 2БКТП-1000/10/0,4 кВ №2014п, L=482м. |  | 39 | КЛ-10 кВ от 2БКТП-1225п до 2БКТП-1000/10/0,4 кВ №2014п, L=482м. |  | 77 | КЛ-0,4 кВ от 1-й секции шин 2КТП № 3421п до ВРУ № 3 МКД № 38 по ул. Метальникова, кабель АВБбШв, сечение 4х150 мм2 |  | 77 | КЛ-6 кВ от 1 секции шин ТП-2898п до 1 секции шин 2БКТП-1000/6/0,4 кВ № 3388п,кабель АПВпу2г сечение 3х(1х240мм2) |  | 77 | КЛ-6 кВ от 1 секции шин ТП-2898п до 1 секции шин 2БКТП-1000/6/0,4 кВ № 3388п,кабель АПВпу2г сечение 3х(1х240мм2) |  |  | 4) Отсутствует информация о договорах купли продажи или СМР
| 38 | КЛ-10 кВ от 2БКТП-1000/10/0,4 кВ №2014п до 2БКТП-1000/10/0,4 кВ №2015п, L=350м. |  | 38 | КЛ-10 кВ от 2БКТП-1000/10/0,4 кВ №2014п до 2БКТП-1000/10/0,4 кВ №2015п, L=350м. |  |  | 38 | КЛ-10 кВ от 2БКТП-1000/10/0,4 кВ №2014п до 2БКТП-1000/10/0,4 кВ №2015п, L=350м. |  | 38 | КЛ-10 кВ от 2БКТП-1000/10/0,4 кВ №2014п до 2БКТП-1000/10/0,4 кВ №2015п, L=350м. |  | 78 | КЛ-0,4 кВ от 2-й секции шин 2КТП № 3421п до ВРУ № 3 МКД № 38 по ул. Метальникова, кабель АВБбШв, сечение 4х150 мм2 |  | 78 | КЛ-6 кВ от 2 секции шин ТП-2898п до 2 секции шин 2БКТП-1000/6/0,4 кВ № 3388п,кабель АПВпу2г сечение 3х(1х240мм2) |  | 78 | КЛ-6 кВ от 2 секции шин ТП-2898п до 2 секции шин 2БКТП-1000/6/0,4 кВ № 3388п,кабель АПВпу2г сечение 3х(1х240мм2)
| 40 | КЛ-0,4 кВ от 2БКТП-1000/10/0,4 кВ №2014п и 2БКТП-1000/10/0,4 кВ №2015п к ВРУ жилыхдомов в ЖК "Европейский", L=9420м. |  | 40 | КЛ-0,4 кВ от 2БКТП-1000/10/0,4 кВ №2014п и 2БКТП-1000/10/0,4 кВ №2015п к ВРУ жилыхдомов в ЖК "Европейский", L=9420м. |  |  | 40 | КЛ-0,4 кВ от 2БКТП-1000/10/0,4 кВ №2014п и 2БКТП-1000/10/0,4 кВ №2015п к ВРУ жилыхдомов в ЖК "Европейский", L=9420м. |  | 40 | КЛ-0,4 кВ от 2БКТП-1000/10/0,4 кВ №2014п и 2БКТП-1000/10/0,4 кВ №2015п к ВРУ жилыхдомов в ЖК "Европейский", L=9420м. |  | 79 | КЛ-0,4 кВ от 1-й секции шин 2КТП № 3421п до ВРУ № 4 МКД № 38 по ул. Метальникова, кабель АВБбШв, сечение 4х150 мм2 |  | 79 | КЛ-0,4 кВ от 1-й секции шин 2КТП № 3388п до ВРУ № 1 МКД № 40 по ул. Метальникова, кабель АВБбШв, сечение 4х150 мм2 |  | 79 | КЛ-0,4 кВ от 1-й секции шин 2КТП № 3388п до ВРУ № 1 МКД № 40 по ул. Метальникова, кабель АВБбШв, сечение 4х150 мм2 |  |  | 1 | 2КЛ-10 кВ от 1 сш РП-3489п до 1 сш 2БКТП-ЗТ-4, длиной 402,5 м
| 39 | КЛ-10 кВ от II с.ш. 2КТП-ккв-1000/10/0,4 №3206 до Iiс.ш.2КТП-кк-1250/10/0,4 кВ №3207п |  | 39 | КЛ-10 кВ от II с.ш. 2КТП-ккв-1000/10/0,4 №3206 до Iiс.ш.2КТП-кк-1250/10/0,4 кВ №3207п |  |  | 39 | КЛ-10 кВ от II с.ш. 2КТП-ккв-1000/10/0,4 №3206 до Iiс.ш.2КТП-кк-1250/10/0,4 кВ №3207п |  | 39 | КЛ-10 кВ от II с.ш. 2КТП-ккв-1000/10/0,4 №3206 до Iiс.ш.2КТП-кк-1250/10/0,4 кВ №3207п |  | 80 | КЛ-0,4 кВ от 2-й секции шин 2КТП № 3421п до ВРУ № 4 МКД № 38 по ул. Метальникова, кабель АВБбШв, сечение 4х150 мм2 |  | 80 | КЛ-0,4 кВ от 2-й секции шин 2КТП № 3388п до ВРУ № 1 МКД № 40 по ул. Метальникова, кабель АВБбШв, сечение 4х150 мм2 |  | 80 | КЛ-0,4 кВ от 2-й секции шин 2КТП № 3388п до ВРУ № 1 МКД № 40 по ул. Метальникова, кабель АВБбШв, сечение 4х150 мм2 |  |  | 2 | 2КЛ-10 кВ от 2 сш РП-3489п до 2 сш 2БКТП-ЗТ-4, длиной 402,5 м
| 41 | КЛ-10 кВ от с.ш. 2КТП-ккв-1000/10/0,4 до с.ш.2КТП-кк-1250/10/0,4 кВ №3208п |  | 41 | КЛ-10 кВ от с.ш. 2КТП-ккв-1000/10/0,4 до с.ш.2КТП-кк-1250/10/0,4 кВ №3208п |  |  | 41 | КЛ-10 кВ от с.ш. 2КТП-ккв-1000/10/0,4 до с.ш.2КТП-кк-1250/10/0,4 кВ №3208п |  | 41 | КЛ-10 кВ от с.ш. 2КТП-ккв-1000/10/0,4 до с.ш.2КТП-кк-1250/10/0,4 кВ №3208п |  | 81 | 2БКТП-2000/6/0,4 кВ № 3422п |  | 81 | КЛ-0,4 кВ от 1-й секции шин 2КТП № 3388п до ВРУ № 2 МКД № 40 по ул. Метальникова, кабель АВБбШв, сечение 4х150 мм2 |  | 81 | КЛ-0,4 кВ от 1-й секции шин 2КТП № 3388п до ВРУ № 2 МКД № 40 по ул. Метальникова, кабель АВБбШв, сечение 4х150 мм2 |  |  | 6) | ОСНОВНЫЕ ВОПРОСЫ/РИСКИ
| 40 | КЛ-10 кВ от II с.ш. 2КТП-ккв-1000/10/0,4 №3206 до II с.ш.2КТП-кк-1250/10/0,4 кВ №3208п |  | 40 | КЛ-10 кВ от II с.ш. 2КТП-ккв-1000/10/0,4 №3206 до II с.ш.2КТП-кк-1250/10/0,4 кВ №3208п |  |  | 40 | КЛ-10 кВ от II с.ш. 2КТП-ккв-1000/10/0,4 №3206 до II с.ш.2КТП-кк-1250/10/0,4 кВ №3208п |  | 40 | КЛ-10 кВ от II с.ш. 2КТП-ккв-1000/10/0,4 №3206 до II с.ш.2КТП-кк-1250/10/0,4 кВ №3208п |  | 82 | КЛ-6 кВ от 1 секции шин 2БКТП № 3421п до 1 секции шин 2БКТП № 3422п,кабель АПВпу2г сечение 3х(1х240мм2) |  | 82 | КЛ-0,4 кВ от 2-й секции шин 2КТП № 3388п до ВРУ № 2 МКД № 40 по ул. Метальникова, кабель АВБбШв, сечение 4х150 мм2 |  | 82 | КЛ-0,4 кВ от 2-й секции шин 2КТП № 3388п до ВРУ № 2 МКД № 40 по ул. Метальникова, кабель АВБбШв, сечение 4х150 мм2 |  |  |  | (полный перечень в таблице по сверке) |  | РИСКИ
| 42 | КЛ-10 кВ от II с.ш. 2КТП-ккв-1000/10/0,4 №3206 до II с.ш.2КТП-кк-1250/10/0,4 кВ №3208п |  | 42 | КЛ-10 кВ от II с.ш. 2КТП-ккв-1000/10/0,4 №3206 до II с.ш.2КТП-кк-1250/10/0,4 кВ №3208п |  |  | 42 | КЛ-10 кВ от II с.ш. 2КТП-ккв-1000/10/0,4 №3206 до II с.ш.2КТП-кк-1250/10/0,4 кВ №3208п |  | 42 | КЛ-10 кВ от II с.ш. 2КТП-ккв-1000/10/0,4 №3206 до II с.ш.2КТП-кк-1250/10/0,4 кВ №3208п |  | 83 | КЛ-6 кВ от 2 секции шин 2БКТП № 3421п до 2 секции шин 2БКТП № 3422п,кабель АПВпу2г сечение 3х(1х240мм2) |  | 83 | КЛ-0,4 кВ от 1-й секции шин 2КТП № 3388п до ВРУ № 3 МКД № 40 по ул. Метальникова, кабель АВБбШв, сечение 4х150 мм2 |  | 83 | КЛ-0,4 кВ от 1-й секции шин 2КТП № 3388п до ВРУ № 3 МКД № 40 по ул. Метальникова, кабель АВБбШв, сечение 4х150 мм2 |  |  |  | Перечень оборудования | Риски | кВа | км
| 41 | КЛ-0,4 кВ от 2КТП-3206п |  | 41 | КЛ-0,4 кВ от 2КТП-3206п |  |  | 41 | КЛ-0,4 кВ от 2КТП-3206п |  | 41 | КЛ-0,4 кВ от 2КТП-3206п |  |  |  |  | 84 | КЛ-0,4 кВ от 2-й секции шин 2КТП № 3388п до ВРУ № 3 МКД № 40 по ул. Метальникова, кабель АВБбШв, сечение 4х150 мм2 |  | 84 | КЛ-0,4 кВ от 2-й секции шин 2КТП № 3388п до ВРУ № 3 МКД № 40 по ул. Метальникова, кабель АВБбШв, сечение 4х150 мм2 |  |  | 1 | 2КЛ-10кВ АСБл 2(3*240мм2) от 2КТП по ул.Шумана 2 до 2БКТП №2103п | Инвентаризация, строка 35, уточнение тех.характиристик; (линия в 900м 10кВ, по итогам уточнения тех.характеристик после инвентаризации перешла в линию 2980м см.ТП-2103, письмо 29,07.24 12:54) |  | 2.08 | ДКП/ЕГРН | Выписка из ЕГРН, кадастровый номер: 23:43:0107001:48756 (2980м)
| 43 | КЛ-0,4 кВ от 2КТП-3206п |  | 43 | КЛ-0,4 кВ от 2КТП-3206п |  |  | 43 | КЛ-0,4 кВ от 2КТП-3206п |  | 43 | КЛ-0,4 кВ от 2КТП-3206п |  | 2) Нет приказов на ввод основного средства в эксплуатацию. |  |  | 85 | КЛ-0,4 кВ от 1-й секции шин 2КТП № 3388п до ВРУ № 4 МКД № 40 по ул. Метальникова, кабель АВБбШв, сечение 4х150 мм2 |  | 85 | КЛ-0,4 кВ от 1-й секции шин 2КТП № 3388п до ВРУ № 4 МКД № 40 по ул. Метальникова, кабель АВБбШв, сечение 4х150 мм2 |  |  | 2 | КЛ-0,4 кВ от 2КТП-2962п до ВРУ на з/у с к/н 23:43:01066012:4112, 23:43:01066012:4378 (ул.Есаулко), L=159м. | Риски: где Ростехнодзор? Ответ 29.07.24 нет акта Ростехнадзора; |  | 0.159 | СМР/ЗКИ | Заключение кадастрового инженера от 27.06.2024г.
| 42 | КЛ-0,4 кВ от 2КТП-3206п |  | 42 | КЛ-0,4 кВ от 2КТП-3206п |  |  | 42 | КЛ-0,4 кВ от 2КТП-3206п |  | 42 | КЛ-0,4 кВ от 2КТП-3206п |  | 1 | 2БКТП-1000/10/0,4 кВ №2014п |  | 86 | КЛ-0,4 кВ от 2-й секции шин 2КТП № 3388п до ВРУ № 4 МКД № 40 по ул. Метальникова, кабель АВБбШв, сечение 4х150 мм2 |  | 86 | КЛ-0,4 кВ от 2-й секции шин 2КТП № 3388п до ВРУ № 4 МКД № 40 по ул. Метальникова, кабель АВБбШв, сечение 4х150 мм2 |  |  | 3 | 2КЛ-10кВ АСБл 3х240 мм от БРТП 2103п до 2КТП-2701п L=734х2 (КЛ 10кВ от 2КТП-2701п до БРТП-2103п, АСБл 10 кВ (3*240) L=2*730=1460м) | Инвентаризация, строка 14, уточнение тех.параметров; В ДКП 1468м, в ЕГРН 1460м и в ИК 1468м (оставляем наименьшее) |  | 1.46 | ДКП/ЕГРН | Выписка из ЕГРН, кадастровый номер: 23:43:0107001:48764 от 09.04.2024
| 44 | КЛ-0,4 кВ от 2КТП-3206п |  | 44 | КЛ-0,4 кВ от 2КТП-3206п |  |  | 44 | КЛ-0,4 кВ от 2КТП-3206п |  | 44 | КЛ-0,4 кВ от 2КТП-3206п |  | 2 | 2БКТП-1000/10/0,4 кВ №2015п |  | 87 | 2БКТП-1600/6/0,4 кВ № 3421п |  | 87 | 2БКТП-1600/6/0,4 кВ № 3421п |  |  | 4 | КЛ 0,4 кВ от 2КТП №2701п до ВРУ жилых домов КЛ-0,4 кВ L=2930м | КЛ выявлена при инвентаризации, нет ДКП; |  | 2.93 | ЕГРН | Выписка из ЕГРН, кадастровый номер: 23:43:0107001:49017 от 31.05.2024
| 43 | КЛ-0,4 кВ от 2КТП-3206п |  | 43 | КЛ-0,4 кВ от 2КТП-3206п |  |  | 43 | КЛ-0,4 кВ от 2КТП-3206п |  | 43 | КЛ-0,4 кВ от 2КТП-3206п |  | 3 | КЛ-10 кВ от 2БКТП-1225п до 2БКТП-1000/10/0,4 кВ №2014п, L=482м. |  | 88 | КЛ-6 кВ от 1 секции шин 2БКТП № 3421п до 1 секции шин 2БКТП № 3388п,кабель АПВпу2г сечение 3х(1х240мм2) |  | 88 | КЛ-6 кВ от 1 секции шин 2БКТП № 3421п до 1 секции шин 2БКТП № 3388п,кабель АПВпу2г сечение 3х(1х240мм2) |  |  | 5 | КЛ-0,4 кВ от 2КТП по ул.Шумана 2 до ВРУ жилых домов | Инвентаризация, строка 37 уточнение тех.характеристик до 2535м; в приказе №30 длина указана 1960м. Пояснения от главного бухгалтера: в данном случае нового приказа не будет, так как она введена раньше с длиной 1960 метров по ДКП №22. (длина уточнена в результате инвентаризации) |  | 0.575 | ДКП/ЕГРН | Выписка из ЕГРН, 23:43:0107001:48755 КЛ-0,4кВ 2535м;
| 45 | КЛ-0,4 кВ от 2КТП-3206п |  | 45 | КЛ-0,4 кВ от 2КТП-3206п |  |  | 45 | КЛ-0,4 кВ от 2КТП-3206п |  | 45 | КЛ-0,4 кВ от 2КТП-3206п |  | 4 | КЛ-10 кВ от 2БКТП-1000/10/0,4 кВ №2014п до 2БКТП-1000/10/0,4 кВ №2015п, L=350м. |  | 89 | КЛ-6 кВ от 2 секции шин 2БКТП № 3421п до 2 секции шин 2БКТП № 3388п,кабель АПВпу2г сечение 3х(1х240мм2) |  | 89 | КЛ-6 кВ от 2 секции шин 2БКТП № 3421п до 2 секции шин 2БКТП № 3388п,кабель АПВпу2г сечение 3х(1х240мм2) |  |  | 6 | 2КЛ-10 кВ АСБл 2(3*240мм2)от 2БРТП №2103 до 2КТП-3116п | КЛ выявлена при инвентаризации, нет ДКП; |  | 3.2 | ЕГРН | Выписка из ЕГРН, кадастровый номер 23:43:0107001:48758 (10 кВ 3200м);
| 44 | КЛ-0,4 кВ от 2КТП-3206п |  | 44 | КЛ-0,4 кВ от 2КТП-3206п |  |  | 44 | КЛ-0,4 кВ от 2КТП-3206п |  | 44 | КЛ-0,4 кВ от 2КТП-3206п |  | 5 | КЛ-0,4 кВ от 2БКТП-1000/10/0,4 кВ №2014п и 2БКТП-1000/10/0,4 кВ №2015п к ВРУ жилыхдомов в ЖК "Европейский", L=9420м. |  | 90 | КЛ-0,4 кВ от 1-й секции шин 2КТП № 3421п до ВРУ № 1 МКД № 38 по ул. Метальникова, кабель АВБбШв, сечение 4х150 мм2 |  | 90 | КЛ-0,4 кВ от 1-й секции шин 2КТП № 3421п до ВРУ № 1 МКД № 38 по ул. Метальникова, кабель АВБбШв, сечение 4х150 мм2 |  |  | 7 | КЛ-0,4кВ от 2КТП №3116п до ВРУ жилых домов | Инвентаризация, строка 39, уточнение тех.характеристик; ранее линия оформлена на длину 1850м по ДКП №22, по результатам инвентаризации уточнена 3440м; |  | 1.59 | ДКП/ЕГРН | Выписка из ЕГРН, кадастровый номер 23:43:0107001:48757 (0,4 кВ 3440м);
| 46 | КЛ-0,4 кВ от 2КТП-3206п |  | 46 | КЛ-0,4 кВ от 2КТП-3206п |  |  | 46 | КЛ-0,4 кВ от 2КТП-3206п |  | 46 | КЛ-0,4 кВ от 2КТП-3206п |  |  |  |  | 91 | КЛ-0,4 кВ от 2-й секции шин 2КТП № 3421п до ВРУ № 1 МКД № 38 по ул. Метальникова, кабель АВБбШв, сечение 4х150 мм2 |  | 91 | КЛ-0,4 кВ от 2-й секции шин 2КТП № 3421п до ВРУ № 1 МКД № 38 по ул. Метальникова, кабель АВБбШв, сечение 4х150 мм2 |  |  | 8 | КЛ-0,4 кВ от 2КТП-3106п до ВРУ жилого дома Литер 3 L=1380м | КЛ выявлена при инвентаризации, нет ДКП; |  | 1.38 | ЕГРН | Выписка из ЕГРН, кадастровый номер 23:43:0106012:17207 от 23.12.2022 КЛ-0,4 (1,38 т.м);
| 45 | КЛ-0,4 кВ от I с.ш. 2КТП-ккв-1000/10/0,4 №3206 до ВРУ Административного здания Литер 7,2 до с.ш.2КТП-кк-1250/10/0,4 кВ №3208п |  | 45 | КЛ-0,4 кВ от I с.ш. 2КТП-ккв-1000/10/0,4 №3206 до ВРУ Административного здания Литер 7,2 до с.ш.2КТП-кк-1250/10/0,4 кВ №3208п |  |  | 45 | КЛ-0,4 кВ от I с.ш. 2КТП-ккв-1000/10/0,4 №3206 до ВРУ Административного здания Литер 7,2 до с.ш.2КТП-кк-1250/10/0,4 кВ №3208п |  | 45 | КЛ-0,4 кВ от I с.ш. 2КТП-ккв-1000/10/0,4 №3206 до ВРУ Административного здания Литер 7,2 до с.ш.2КТП-кк-1250/10/0,4 кВ №3208п |  | 3) Нет инвентарных карт (ОС-6) |  |  | 92 | КЛ-0,4 кВ от 1-й секции шин 2КТП № 3421п до ВРУ № 2 МКД № 38 по ул. Метальникова, кабель АВБбШв, сечение 4х150 мм2 |  | 92 | КЛ-0,4 кВ от 1-й секции шин 2КТП № 3421п до ВРУ № 2 МКД № 38 по ул. Метальникова, кабель АВБбШв, сечение 4х150 мм2 |  |  | 9 | КЛ-0,4 кВ от ТП-3106п до ВРУ литер 5 в ЖК «Модеград» | КЛ выявлена при инвентаризации, нет ДКП; |  | 0.78 | ЕГРН | Выписка из ЕГРН, кадастровый номер 23:43:0106012:35341 (0,4 кВ 780м);
| 47 | КЛ-0,4 кВ от 2КТП-3206п |  | 47 | КЛ-0,4 кВ от 2КТП-3206п |  |  | 47 | КЛ-0,4 кВ от 2КТП-3206п |  | 47 | КЛ-0,4 кВ от 2КТП-3206п |  | 1 | 2БКТП-1000/10/0,4 кВ №2014п |  | 93 | КЛ-0,4 кВ от 2-й секции шин 2КТП № 3421п до ВРУ № 2 МКД № 38 по ул. Метальникова, кабель АВБбШв, сечение 4х150 мм2 |  | 93 | КЛ-0,4 кВ от 2-й секции шин 2КТП № 3421п до ВРУ № 2 МКД № 38 по ул. Метальникова, кабель АВБбШв, сечение 4х150 мм2 |  |  | 10 | КЛ-0,4 кВ от 2КТП-10/0,4 кВ №3024 до ВРУ многоквартир домов | Риски: в ДКП ссылка на ЕГРН (23:43:0106012:2966 (0,4кВ) от 23.10.2019 186м)
| 46 | КЛ-0,4 кВ от 2КТП-3206п |  | 46 | КЛ-0,4 кВ от 2КТП-3206п |  |  | 46 | КЛ-0,4 кВ от 2КТП-3206п |  | 46 | КЛ-0,4 кВ от 2КТП-3206п |  | 2 | 2БКТП-1000/10/0,4 кВ №2015п |  | 94 | КЛ-0,4 кВ от 1-й секции шин 2КТП № 3421п до ВРУ № 3 МКД № 38 по ул. Метальникова, кабель АВБбШв, сечение 4х150 мм2 |  | 94 | КЛ-0,4 кВ от 1-й секции шин 2КТП № 3421п до ВРУ № 3 МКД № 38 по ул. Метальникова, кабель АВБбШв, сечение 4х150 мм2 |  |  | 11 | КЛ-0,4 кВ от 2КТП-3024п до ВРУ на з/у с к/н 23:43:01066012:4109, L=80м. | где Ростехнадзор? Ответ 29.07.24 нет акта Ростехнадзора; |  | 0.08
| 48 | КЛ-0,4 кВ от 2КТП-3206п |  | 48 | КЛ-0,4 кВ от 2КТП-3206п |  |  | 48 | КЛ-0,4 кВ от 2КТП-3206п |  | 48 | КЛ-0,4 кВ от 2КТП-3206п |  | 3 | КЛ-10 кВ от 2БКТП-1225п до 2БКТП-1000/10/0,4 кВ №2014п, L=482м. |  | 95 | КЛ-0,4 кВ от 2-й секции шин 2КТП № 3421п до ВРУ № 3 МКД № 38 по ул. Метальникова, кабель АВБбШв, сечение 4х150 мм2 |  | 95 | КЛ-0,4 кВ от 2-й секции шин 2КТП № 3421п до ВРУ № 3 МКД № 38 по ул. Метальникова, кабель АВБбШв, сечение 4х150 мм2 |  |  | 12 | КЛ-10 кВ от 2БКТП-1225п до 2БКТП-1000/10/0,4 кВ №2014п, L=482м. | данная линия отражена на ОС ТП-2014; Риски: В ДКП отмечено что данная линия в 482м это недвижимое имущество;
| 47 | КЛ-0,4 кВ от 2КТП-3206п |  | 47 | КЛ-0,4 кВ от 2КТП-3206п |  |  | 47 | КЛ-0,4 кВ от 2КТП-3206п |  | 47 | КЛ-0,4 кВ от 2КТП-3206п |  | 4 | КЛ-10 кВ от 2БКТП-1000/10/0,4 кВ №2014п до 2БКТП-1000/10/0,4 кВ №2015п, L=350м. |  | 96 | КЛ-0,4 кВ от 1-й секции шин 2КТП № 3421п до ВРУ № 4 МКД № 38 по ул. Метальникова, кабель АВБбШв, сечение 4х150 мм2 |  | 96 | КЛ-0,4 кВ от 1-й секции шин 2КТП № 3421п до ВРУ № 4 МКД № 38 по ул. Метальникова, кабель АВБбШв, сечение 4х150 мм2 |  |  | 13 | КЛ-10 кВ от 2БКТП-1000/10/0,4 кВ №2014п до 2БКТП-1000/10/0,4 кВ №2015п, L=350м. | Риски: В ДКП отмечено что данная линия в 350м это недвижимое имущество;
| 49 | КЛ-0,4 кВ от 2КТП-3206п |  | 49 | КЛ-0,4 кВ от 2КТП-3206п |  |  | 49 | КЛ-0,4 кВ от 2КТП-3206п |  | 49 | КЛ-0,4 кВ от 2КТП-3206п |  | 5 | КЛ-0,4 кВ от 2БКТП-1000/10/0,4 кВ №2014п и 2БКТП-1000/10/0,4 кВ №2015п к ВРУ жилыхдомов в ЖК "Европейский", L=9420м. |  | 97 | КЛ-0,4 кВ от 2-й секции шин 2КТП № 3421п до ВРУ № 4 МКД № 38 по ул. Метальникова, кабель АВБбШв, сечение 4х150 мм2 |  | 97 | КЛ-0,4 кВ от 2-й секции шин 2КТП № 3421п до ВРУ № 4 МКД № 38 по ул. Метальникова, кабель АВБбШв, сечение 4х150 мм2 |  |  | 14 | 2КТП-3207п | Риски: в акте приема обор-я ошибочно 2*1000, в ДКП и ИК 2*1250. | 500
| 48 | КЛ-0,4 кВ от 2КТП-3206п |  | 48 | КЛ-0,4 кВ от 2КТП-3206п |  |  | 48 | КЛ-0,4 кВ от 2КТП-3206п |  | 48 | КЛ-0,4 кВ от 2КТП-3206п |  |  |  |  | 98 | 2БКТП-2000/6/0,4 кВ № 3422п |  | 98 | 2БКТП-2000/6/0,4 кВ № 3422п |  |  | 15 | 2КТП-3208п | Риски: в акте приема обор-я ошибочно 2*1000, в ДКП, приказе №7 и ИК 2*1250. | 500
| 50 | КЛ-0,4 кВ от 2КТП-3207п |  | 50 | КЛ-0,4 кВ от 2КТП-3207п |  |  | 50 | КЛ-0,4 кВ от 2КТП-3207п |  | 50 | КЛ-0,4 кВ от 2КТП-3207п |  | 4) Отсутствует информация о договорах купли продажи или СМР |  |  | 99 | КЛ-6 кВ от 1 секции шин 2БКТП № 3421п до 1 секции шин 2БКТП № 3422п,кабель АПВпу2г сечение 3х(1х240мм2) |  | 99 | КЛ-6 кВ от 1 секции шин 2БКТП № 3421п до 1 секции шин 2БКТП № 3422п,кабель АПВпу2г сечение 3х(1х240мм2) |  |  | 16 | КЛ 0,4 кВ от КТП 3526п | Акта Ростехнадзора нет; сумма в КС-3 + разработка проектной документации= сумма ИК;
| 49 | КЛ-0,4 кВ от 2КТП-3207п |  | 49 | КЛ-0,4 кВ от 2КТП-3207п |  |  | 49 | КЛ-0,4 кВ от 2КТП-3207п |  | 49 | КЛ-0,4 кВ от 2КТП-3207п |  |  |  |  | 100 | КЛ-6 кВ от 2 секции шин 2БКТП № 3421п до 2 секции шин 2БКТП № 3422п,кабель АПВпу2г сечение 3х(1х240мм2) |  | 100 | КЛ-6 кВ от 2 секции шин 2БКТП № 3421п до 2 секции шин 2БКТП № 3422п,кабель АПВпу2г сечение 3х(1х240мм2) |  |  | 17 | 2КЛ-10 кВ от 1 сш РП-3489п до 1 сш 2БКТП-ЗТ-4, длиной 402,5 м | почему в шабке ОС-6 и приказе №212 все линии названы 0,4 кВ:? Риск: данные линии построены в рамках договора СМР №32413250806 на СМР и ПНР ЖК Зеленый театр от 04.03.2024, но ОС-6 и Приказ о вводе содержат суммы из др договора с Стройкомплекссистем №32413183640; |  | 0.4025
| 51 | КЛ-0,4 кВ от 2КТП-3207п |  | 51 | КЛ-0,4 кВ от 2КТП-3207п |  |  | 51 | КЛ-0,4 кВ от 2КТП-3207п |  | 51 | КЛ-0,4 кВ от 2КТП-3207п |  | 1 | КЛ 0,4 кВ от 2КТП №2701п до ВРУ жилых домов КЛ-0,4 кВ L=2930м |  | 101 | 2КТП-630/10/0,4 кВ № 2778п, расположенная в г. Краснодаре в ЖК «Зеленая Долина» |  | 101 | 2КТП-630/10/0,4 кВ № 2778п, расположенная в г. Краснодаре в ЖК «Зеленая Долина» |  |  | 18 | 2КЛ-10 кВ от 2 сш РП-3489п до 2 сш 2БКТП-ЗТ-4, длиной 402,5 м | почему в шабке ОС-6 и приказе №212 все линии названы 0,4 кВ:? Риск: данные линии построены в рамках договора СМР №32413250806 на СМР и ПНР ЖК Зеленый театр от 04.03.2024, но ОС-6 и Приказ о вводе содержат суммы из др договора с Стройкомплекссистем №32413183640; |  | 0.4025
| 50 | КЛ-0,4 кВ от 2КТП-3207п |  | 50 | КЛ-0,4 кВ от 2КТП-3207п |  |  | 50 | КЛ-0,4 кВ от 2КТП-3207п |  | 50 | КЛ-0,4 кВ от 2КТП-3207п |  | 2 | 2КЛ-10 кВ АСБл 2(3*240мм2)от 2БРТП №2103 до 2КТП-3116п |  | 102 | КЛ-10 кВ от 1 секции шин 2КТП № 2778п до 1 секции шин 2КТП № 2779п Кабель АСБл-10, сечение 3х240 мм2 |  | 102 | КЛ-10 кВ от 1 секции шин 2КТП № 2778п до 1 секции шин 2КТП № 2779п Кабель АСБл-10, сечение 3х240 мм2 |  |  | 19 | КЛ-10 кВ М1 от РУВН КТП № НС-8-4-51п/630 кВА, до РУВН КТП № НС-8-4-52п/630 кВА, ААБл-10, 3х25 кв.мм. | линия отнесена в 10 кВ исключительно согласно инфы в ЗКИ!
| 52 | КЛ-0,4 кВ от 2КТП-3207п |  | 52 | КЛ-0,4 кВ от 2КТП-3207п |  |  | 52 | КЛ-0,4 кВ от 2КТП-3207п |  | 52 | КЛ-0,4 кВ от 2КТП-3207п |  | 3 | КЛ-0,4 кВ от 2КТП-3106п до ВРУ жилого дома Литер 3 L=1380м |  | 103 | КЛ-10 кВ от 2 секции шин 2КТП № 2778п до 2 секции шин 2КТП № 2779п Кабель АСБл-10, сечение 3х240 мм2 |  | 103 | КЛ-10 кВ от 2 секции шин 2КТП № 2778п до 2 секции шин 2КТП № 2779п Кабель АСБл-10, сечение 3х240 мм2 |  |  | 20 | КТП-6/0,4 кВ (ТП-1069п) | РИСК: В ДКП п.8 указано что у продавца был ЕГРН (07.06.19 №23:43:0124041:3750-23/001/2019-3), как оно стало движимым?
| 51 | КЛ-0,4 кВ от 2КТП-3207п |  | 51 | КЛ-0,4 кВ от 2КТП-3207п |  |  | 51 | КЛ-0,4 кВ от 2КТП-3207п |  | 51 | КЛ-0,4 кВ от 2КТП-3207п |  | 4 | КЛ-0,4 кВ от ТП-3106п до ВРУ литер 5 в ЖК «Модеград» |  | 104 | ВЛ-0,4 кВ от 2КТП № 2778 до ВРУ на участке с кадастровым номером 23:43:0107001:16255,Кабель СИП-2 сечение 3х70 мм2 |  | 104 | ВЛ-0,4 кВ от 2КТП № 2778 до ВРУ на участке с кадастровым номером 23:43:0107001:16255,Кабель СИП-2 сечение 3х70 мм2 |  |  | 21 | ВЛ-0,4 кВ от ТП-1069п АВ-2 до железобетонной опоры №5 | РИСК: В ДКП п.8 указано что у продавца был ЕГРН (07.06.19 №23:43:0124041:3750-23/001/2019-3), как оно стало движимым?
| 53 | КЛ-0,4 кВ от 2КТП-3207п |  | 53 | КЛ-0,4 кВ от 2КТП-3207п |  |  | 53 | КЛ-0,4 кВ от 2КТП-3207п |  | 53 | КЛ-0,4 кВ от 2КТП-3207п |  | 5 | КЛ-0,4 кВ от 2БКТП-Сармат-1 до ВРУ Литера 1, длиной 1 830 м |  | 105 | ВЛ-0,4 кВ от 2КТП № 2778 до ВРУ на участке с кадастровым номером 23:43:0107001:16255,Кабель СИП-2 сечение 3х70 мм2 |  | 105 | ВЛ-0,4 кВ от 2КТП № 2778 до ВРУ на участке с кадастровым номером 23:43:0107001:16255,Кабель СИП-2 сечение 3х70 мм2 |  |  | 22 | ВЛ-0,4 кВ от ТП-1069п АВ-4 до железобетонной опоры №9 | РИСК: В ДКП п.8 указано что у продавца был ЕГРН (07.06.19 №23:43:0124041:3750-23/001/2019-3), как оно стало движимым?
| 52 | КЛ-0,4 кВ от 2КТП-3207п |  | 52 | КЛ-0,4 кВ от 2КТП-3207п |  |  | 52 | КЛ-0,4 кВ от 2КТП-3207п |  | 52 | КЛ-0,4 кВ от 2КТП-3207п |  | 6 | КЛ-0,4 кВ от 2БКТП-Сармат-1 до ВРУ Литера К1, длиной 428 м |  | 106 | ВЛ-0,4 кВ от 2КТП № 2778 до ВРУ на участке с кадастровым номером 23:43:0107001:15406,Кабель СИП-2 сечение 3х70 мм2 |  | 106 | ВЛ-0,4 кВ от 2КТП № 2778 до ВРУ на участке с кадастровым номером 23:43:0107001:15406,Кабель СИП-2 сечение 3х70 мм2 |  |  | 23 | ВЛ-0,4 кВ от ТП-1069п АВ-5 до железобетонной опоры №9 | РИСК: В ДКП п.8 указано что у продавца был ЕГРН (07.06.19 №23:43:0124041:3750-23/001/2019-3), как оно стало движимым?
| 53 | КЛ-0,4 кВ от 2КТП-3207п |  | 53 | КЛ-0,4 кВ от 2КТП-3207п |  |  | 53 | КЛ-0,4 кВ от 2КТП-3207п |  | 53 | КЛ-0,4 кВ от 2КТП-3207п |  | 7 | КЛ-0,4 кВ от 2БКТП-Сармат-1 до ВРУ Литера С1, длиной 280 м |  | 107 | ВЛ-0,4 кВ от 2КТП № 2778 до ВРУ на участке с кадастровым номером 23:43:0107001:37167,Кабель СИП-2 сечение 3х70 мм2 |  | 107 | ВЛ-0,4 кВ от 2КТП № 2778 до ВРУ на участке с кадастровым номером 23:43:0107001:37167,Кабель СИП-2 сечение 3х70 мм2 |  |  | 24 | ВЛ-0,4 кВ от железобетонной опоры №9 до железобетонной опоры №11 | РИСК: В ДКП п.8 указано что у продавца был ЕГРН (07.06.19 №23:43:0124041:3750-23/001/2019-3), как оно стало движимым?
| 54 | КЛ-0,4 кВ от 2КТП-3207п |  | 54 | КЛ-0,4 кВ от 2КТП-3207п |  |  | 54 | КЛ-0,4 кВ от 2КТП-3207п |  | 54 | КЛ-0,4 кВ от 2КТП-3207п |  | 8 | КЛ-0,4 кВ от 2БКТП-Сармат-2 до ВРУ Литера 2, длиной 1 776 м |  | 108 | ВЛ-0,4 кВ от 2КТП № 2778 до ВРУ на участке с кадастровым номером 23:43:0107001:16269,Кабель СИП-2 сечение 3х70 мм2 |  | 108 | ВЛ-0,4 кВ от 2КТП № 2778 до ВРУ на участке с кадастровым номером 23:43:0107001:16269,Кабель СИП-2 сечение 3х70 мм2 |  |  | 25 | ВЛ-0,4 кВ от железобетонной опоры №9 до железобетонной опоры №11 | РИСК: В ДКП п.8 указано что у продавца был ЕГРН (07.06.19 №23:43:0124041:3750-23/001/2019-3), как оно стало движимым?
| 55 | КЛ-0,4 кВ от 2КТП-3207п |  | 55 | КЛ-0,4 кВ от 2КТП-3207п |  |  | 55 | КЛ-0,4 кВ от 2КТП-3207п |  | 55 | КЛ-0,4 кВ от 2КТП-3207п |  | 9 | КЛ-0,4 кВ от 2БКТП-Сармат-2 до ВРУ Литера С2, длиной 292 м |  | 109 | ВЛ-0,4 кВ от 2КТП № 2778 до ВРУ на участке с кадастровым номером 23:43:0107001:33253,Кабель СИП-2 сечение 3х70 мм2 |  | 109 | ВЛ-0,4 кВ от 2КТП № 2778 до ВРУ на участке с кадастровым номером 23:43:0107001:33253,Кабель СИП-2 сечение 3х70 мм2 |  |  | 26 | ВЛ-0,4 кВ от железобетонной опоры №9 до железобетонной опоры №13 | РИСК: В ДКП п.8 указано что у продавца был ЕГРН (07.06.19 №23:43:0124041:3750-23/001/2019-3), как оно стало движимым?
| 56 | КЛ-0,4 кВ от 2КТП-3207п |  | 56 | КЛ-0,4 кВ от 2КТП-3207п |  |  | 56 | КЛ-0,4 кВ от 2КТП-3207п |  | 56 | КЛ-0,4 кВ от 2КТП-3207п |  | 10 | 2КЛ-10 кВ от 1 сш РП-3489п до 1 сш 2БКТП-ЗТ-4, длиной 402,5 м |  | 110 | ВЛ-0,4 кВ от 2КТП № 2778 до ВРУ на участке с кадастровым номером 23:43:0107001:15552,Кабель СИП-2 сечение 3х70 мм2 |  | 110 | ВЛ-0,4 кВ от 2КТП № 2778 до ВРУ на участке с кадастровым номером 23:43:0107001:15552,Кабель СИП-2 сечение 3х70 мм2 |  |  | 27 | ВЛ-0,4 кВ от железобетонной опоры №9 до железобетонной опоры №13 | РИСК: В ДКП п.8 указано что у продавца был ЕГРН (07.06.19 №23:43:0124041:3750-23/001/2019-3), как оно стало движимым?
| 57 | КЛ-0,4 кВ от 2КТП-3207п |  | 57 | КЛ-0,4 кВ от 2КТП-3207п |  |  | 57 | КЛ-0,4 кВ от 2КТП-3207п |  | 57 | КЛ-0,4 кВ от 2КТП-3207п |  | 11 | 2КЛ-10 кВ от 2 сш РП-3489п до 2 сш 2БКТП-ЗТ-4, длиной 402,5 м |  | 111 | ВЛ-0,4 кВ от 2КТП № 2778 до ВРУ на участке с кадастровым номером 23:43:0107001:15561,Кабель СИП-2 сечение 3х70 мм2 |  | 111 | ВЛ-0,4 кВ от 2КТП № 2778 до ВРУ на участке с кадастровым номером 23:43:0107001:15561,Кабель СИП-2 сечение 3х70 мм2 |  |  | 28 | ВЛ-0,4 кВ от железобетонной опоры №3 до ВРУ многокв. жил. д. корп.10Ответвление от воздушной линии (Н-1) | РИСК: В ДКП п.8 указано что у продавца был ЕГРН (07.06.19 №23:43:0124041:3750-23/001/2019-3), как оно стало движимым?
| 58 | КЛ-0,4 кВ от 2КТП-3207п |  | 58 | КЛ-0,4 кВ от 2КТП-3207п |  |  | 58 | КЛ-0,4 кВ от 2КТП-3207п |  | 58 | КЛ-0,4 кВ от 2КТП-3207п |  |  |  |  | 112 | ВЛ-0,4 кВ от 2КТП № 2778 до ВРУ на участке с кадастровым номером 23:43:0107001:15843,Кабель СИП-2 сечение 3х70 мм2 |  | 112 | ВЛ-0,4 кВ от 2КТП № 2778 до ВРУ на участке с кадастровым номером 23:43:0107001:15843,Кабель СИП-2 сечение 3х70 мм2 |  |  | 29 | ВЛ-0,4 кВ от железобетонной опоры №5 до ВРУ многокв. жил. д. корп.9Ответвление от воздушной линии (Н-1) | РИСК: В ДКП п.8 указано что у продавца был ЕГРН (07.06.19 №23:43:0124041:3750-23/001/2019-3), как оно стало движимым?
| 59 | КЛ-0,4 кВ от 2КТП-3208п |  | 59 | КЛ-0,4 кВ от 2КТП-3208п |  |  | 59 | КЛ-0,4 кВ от 2КТП-3208п |  | 59 | КЛ-0,4 кВ от 2КТП-3208п |  | 5) Отсутствует подтверждение (регистрация) права собственности (ЕГРН) или ЗКИ. |  |  | 113 | 2КТП-1000/10/0,4 кВ № 2779п, расположенная в г. Краснодаре в ЖК «Зеленая Долина» |  | 113 | 2КТП-1000/10/0,4 кВ № 2779п, расположенная в г. Краснодаре в ЖК «Зеленая Долина» |  |  | 30 | ВЛ-0,4 кВ от железобетонной опоры №5 до ВРУ многокв. жил. д. корп.8Ответвление от воздушной линии (Н-1) | РИСК: В ДКП п.8 указано что у продавца был ЕГРН (07.06.19 №23:43:0124041:3750-23/001/2019-3), как оно стало движимым?
| 60 | КЛ-0,4 кВ от 2КТП-3208п |  | 60 | КЛ-0,4 кВ от 2КТП-3208п |  |  | 60 | КЛ-0,4 кВ от 2КТП-3208п |  | 60 | КЛ-0,4 кВ от 2КТП-3208п |  |  |  |  | 114 | КЛ-10 кВ от 1 секции шин 2КТП № 2779п до 1 секции шин 2КТП № 2780п Кабель АСБл-10, сечение 3х240 мм2 |  | 114 | КЛ-10 кВ от 1 секции шин 2КТП № 2779п до 1 секции шин 2КТП № 2780п Кабель АСБл-10, сечение 3х240 мм2 |  |  | 31 | ВЛ-0,4 кВ от железобетонной опоры №7 до ВРУ многокв. жил. д. корп.7Ответвление от воздушной линии (Н-2) | РИСК: В ДКП п.8 указано что у продавца был ЕГРН (07.06.19 №23:43:0124041:3750-23/001/2019-3), как оно стало движимым?
| 61 | КЛ-0,4 кВ от 2КТП-3208п |  | 61 | КЛ-0,4 кВ от 2КТП-3208п |  |  | 61 | КЛ-0,4 кВ от 2КТП-3208п |  | 61 | КЛ-0,4 кВ от 2КТП-3208п |  | 0 |  |  | 115 | КЛ-10 кВ от 2 секции шин 2КТП № 2779п до 1 секции шин 2КТП № 2780п Кабель АСБл-10, сечение 3х240 мм2 |  | 115 | КЛ-10 кВ от 2 секции шин 2КТП № 2779п до 1 секции шин 2КТП № 2780п Кабель АСБл-10, сечение 3х240 мм2 |  |  | 32 | ВЛ-0,4 кВ от железобетонной опоры №7 до ВРУ многокв. жил. д. корп.6Ответвление от воздушной линии (Н-2) | РИСК: В ДКП п.8 указано что у продавца был ЕГРН (07.06.19 №23:43:0124041:3750-23/001/2019-3), как оно стало движимым?
| 62 | КЛ-0,4 кВ от 2КТП-3208п |  | 62 | КЛ-0,4 кВ от 2КТП-3208п |  |  | 62 | КЛ-0,4 кВ от 2КТП-3208п |  | 62 | КЛ-0,4 кВ от 2КТП-3208п |  |  |  |  | 116 | ВЛ-0,4 кВ от 2КТП № 2779 до ВРУ на участке с кадастровым номером 23:43:0107001:17433,Кабель СИП-2 сечение 3х70 мм2 |  | 116 | ВЛ-0,4 кВ от 2КТП № 2779 до ВРУ на участке с кадастровым номером 23:43:0107001:17433,Кабель СИП-2 сечение 3х70 мм2 |  |  | 33 | ВЛ-0,4 кВ от железобетонной опоры №9 до ВРУ многокв. жил. д. корп.5Ответвление от воздушной линии (Н-2) | РИСК: В ДКП п.8 указано что у продавца был ЕГРН (07.06.19 №23:43:0124041:3750-23/001/2019-3), как оно стало движимым?
| 63 | КЛ-0,4 кВ от 2КТП-3208п |  | 63 | КЛ-0,4 кВ от 2КТП-3208п |  |  | 63 | КЛ-0,4 кВ от 2КТП-3208п |  | 63 | КЛ-0,4 кВ от 2КТП-3208п |  | 6) Отсутствует подтверждение (регистрация) права собственности (ЕГРН) или ЗКИ. | ВОПРОСЫ к ТСО/РИСКИ |  | 117 | ВЛ-0,4 кВ от 2КТП № 2779 до ВРУ на участке с кадастровым номером 23:43:0107001:15545,Кабель СИП-2 сечение 3х70 мм2 |  | 117 | ВЛ-0,4 кВ от 2КТП № 2779 до ВРУ на участке с кадастровым номером 23:43:0107001:15545,Кабель СИП-2 сечение 3х70 мм2 |  |  | 34 | ВЛ-0,4 кВ от железобетонной опоры №11 до ВРУ многокв. жил. д. корп.4Ответвление от воздушной линии (Н-3.1) | РИСК: В ДКП п.8 указано что у продавца был ЕГРН (07.06.19 №23:43:0124041:3750-23/001/2019-3), как оно стало движимым?
| 64 | КЛ-0,4 кВ от 2КТП-3208п |  | 64 | КЛ-0,4 кВ от 2КТП-3208п |  |  | 64 | КЛ-0,4 кВ от 2КТП-3208п |  | 64 | КЛ-0,4 кВ от 2КТП-3208п |  |  |  |  | 118 | ВЛ-0,4 кВ от 2КТП № 2779 до ВРУ на участке с кадастровым номером 23:43:0107001:15549,Кабель СИП-2 сечение 3х70 мм2 |  | 118 | ВЛ-0,4 кВ от 2КТП № 2779 до ВРУ на участке с кадастровым номером 23:43:0107001:15549,Кабель СИП-2 сечение 3х70 мм2 |  |  | 35 | ВЛ-0,4 кВ от железобетонной опоры №11 до ВРУ многокв. жил. д. корп.3Ответвление от воздушной линии (Н-3.2) | РИСК: В ДКП п.8 указано что у продавца был ЕГРН (07.06.19 №23:43:0124041:3750-23/001/2019-3), как оно стало движимым?
| 65 | КЛ-0,4 кВ от 2КТП-3208п |  | 65 | КЛ-0,4 кВ от 2КТП-3208п |  |  | 65 | КЛ-0,4 кВ от 2КТП-3208п |  | 65 | КЛ-0,4 кВ от 2КТП-3208п |  |  |  |  | 119 | ВЛ-0,4 кВ от 2КТП № 2779 до ВРУ на участке с кадастровым номером 23:43:0107001:15797,Кабель СИП-2 сечение 3х70 мм2 |  | 119 | ВЛ-0,4 кВ от 2КТП № 2779 до ВРУ на участке с кадастровым номером 23:43:0107001:15797,Кабель СИП-2 сечение 3х70 мм2 |  |  | 36 | ВЛ-0,4 кВ от железобетонной опоры №13 до ВРУ многокв. жил. д. корп.2Ответвление от воздушной линии (Н-3.3) | РИСК: В ДКП п.8 указано что у продавца был ЕГРН (07.06.19 №23:43:0124041:3750-23/001/2019-3), как оно стало движимым?
| 66 | КЛ-0,4 кВ от 2КТП-3208п |  | 66 | КЛ-0,4 кВ от 2КТП-3208п |  |  | 66 | КЛ-0,4 кВ от 2КТП-3208п |  | 66 | КЛ-0,4 кВ от 2КТП-3208п |  |  |  |  | 120 | ВЛ-0,4 кВ от 2КТП № 2779 до ВРУ на участке с кадастровым номером 23:43:0107001:16125,Кабель СИП-2 сечение 3х70 мм2 |  | 120 | ВЛ-0,4 кВ от 2КТП № 2779 до ВРУ на участке с кадастровым номером 23:43:0107001:16125,Кабель СИП-2 сечение 3х70 мм2 |  |  | 37 | ВЛ-0,4 кВ от железобетонной опоры №13 до ВРУ многокв. жил. д. корп.1Ответвление от воздушной линии (Н-3.4) | РИСК: В ДКП п.8 указано что у продавца был ЕГРН (07.06.19 №23:43:0124041:3750-23/001/2019-3), как оно стало движимым?
| 67 | КЛ-0,4 кВ от 2КТП-3208п |  | 67 | КЛ-0,4 кВ от 2КТП-3208п |  |  | 67 | КЛ-0,4 кВ от 2КТП-3208п |  | 67 | КЛ-0,4 кВ от 2КТП-3208п |  |  |  |  | 121 | ВЛ-0,4 кВ уличного освещения от 2КТП № 2779 в ЖК «Испания»,Кабель СИП-2 сечение 3х70 мм2 |  | 121 | ВЛ-0,4 кВ уличного освещения от 2КТП № 2779 в ЖК «Испания»,Кабель СИП-2 сечение 3х70 мм2 | [5 empty] | 1000 | 15.039
| 68 | КЛ-0,4 кВ от 2КТП-3208п |  | 68 | КЛ-0,4 кВ от 2КТП-3208п |  |  | 68 | КЛ-0,4 кВ от 2КТП-3208п |  | 68 | КЛ-0,4 кВ от 2КТП-3208п |  |  |  |  | 122 | ВЛ-0,4 кВ уличного освещения от 2КТП № 2779 в ЖК «Испания»,Кабель СИП-2 сечение 3х70 мм2 |  | 122 | ВЛ-0,4 кВ уличного освещения от 2КТП № 2779 в ЖК «Испания»,Кабель СИП-2 сечение 3х70 мм2
| 69 | КЛ-0,4 кВ от 2КТП-3208п |  | 69 | КЛ-0,4 кВ от 2КТП-3208п |  |  | 69 | КЛ-0,4 кВ от 2КТП-3208п |  | 69 | КЛ-0,4 кВ от 2КТП-3208п
| 70 | КЛ-0,4 кВ от 2КТП-3208п |  | 70 | КЛ-0,4 кВ от 2КТП-3208п |  |  | 70 | КЛ-0,4 кВ от 2КТП-3208п |  | 70 | КЛ-0,4 кВ от 2КТП-3208п |  |  |  |  | 2) Нет приказов на ввод основного средства в эксплуатацию. |  |  | 2) Нет приказов на ввод основного средства в эксплуатацию.
| 71 | КЛ-0,4 кВ от 2КТП-3208п |  | 71 | КЛ-0,4 кВ от 2КТП-3208п |  |  | 71 | КЛ-0,4 кВ от 2КТП-3208п |  | 71 | КЛ-0,4 кВ от 2КТП-3208п |  |  |  |  | 1 | КЛ-0,4 кВ от 2КТП № 2701 до ВРУ № 1 МКД № 14 по ул. Веронская в г. Краснодаре,Кабель АВБбШв сечение 4х95 мм2 | новые договора | 1 |  | новые договора
| 72 | КЛ-0,4 кВ от 2КТП-3208п |  | 72 | КЛ-0,4 кВ от 2КТП-3208п |  |  | 72 | КЛ-0,4 кВ от 2КТП-3208п |  | 72 | КЛ-0,4 кВ от 2КТП-3208п |  |  |  |  | 2 | КЛ-0,4 кВ от 2КТП № 2701 до ВРУ № 6.1 МКД № 4 по ул. Веронская в г. Краснодаре,Кабель АВБбШв сечение 4х95 мм2
| 73 | КЛ-0,4 кВ от 2КТП-3208п |  | 73 | КЛ-0,4 кВ от 2КТП-3208п |  |  | 73 | КЛ-0,4 кВ от 2КТП-3208п |  | 73 | КЛ-0,4 кВ от 2КТП-3208п |  |  |  |  | 3 | КЛ-0,4 кВ от 2КТП № 2701 до ВРУ № 1.1 МКД № 4 по ул. Веронская в г. Краснодаре,Кабель АВБбШв сечение 4х70 мм2 |  | 3) Нет инвентарных карт (ОС-6)
| 74 | КЛ-10 кВ от 1 с.ш. РУ-10 кВ ТП №2759 до 1 с.ш. РУ-10 кВ ТП№2760 |  | 74 | КЛ-10 кВ от 1 с.ш. РУ-10 кВ ТП №2759 до 1 с.ш. РУ-10 кВ ТП№2760 |  |  | 74 | КЛ-10 кВ от 1 с.ш. РУ-10 кВ ТП №2759 до 1 с.ш. РУ-10 кВ ТП№2760 |  | 74 | КЛ-10 кВ от 1 с.ш. РУ-10 кВ ТП №2759 до 1 с.ш. РУ-10 кВ ТП№2760 |  |  |  |  | 4 | КЛ-0,4 кВ от 2КТП № 2701 до ВРУ № 2.1 МКД № 6 по ул. Веронская в г. Краснодаре,Кабель АВБбШв сечение 4х95 мм2 |  | 1
| 75 | КЛ-10 кВ от 1 с.ш. РУ-10 кВ ТП №2759 до 2 с.ш. РУ-10 кВ ТП№2760 |  | 75 | КЛ-10 кВ от 1 с.ш. РУ-10 кВ ТП №2759 до 2 с.ш. РУ-10 кВ ТП№2760 |  |  | 75 | КЛ-10 кВ от 1 с.ш. РУ-10 кВ ТП №2759 до 2 с.ш. РУ-10 кВ ТП№2760 |  | 75 | КЛ-10 кВ от 1 с.ш. РУ-10 кВ ТП №2759 до 2 с.ш. РУ-10 кВ ТП№2760 |  |  |  |  | 5 | КЛ-0,4 кВ от 2КТП № 2701 до ВРУ № 3.1 МКД № 8 по ул. Веронская в г. Краснодаре,Кабель АВБбШв сечение 4х95 мм2
| 76 | КЛ-0,4 кВ от РУ-0,4 кВ ТП№2759 до ВРУ ж/д (литер №37,1 б/с) |  | 76 | КЛ-0,4 кВ от РУ-0,4 кВ ТП№2759 до ВРУ ж/д (литер №37,1 б/с) |  |  | 76 | КЛ-0,4 кВ от РУ-0,4 кВ ТП№2759 до ВРУ ж/д (литер №37,1 б/с) |  | 76 | КЛ-0,4 кВ от РУ-0,4 кВ ТП№2759 до ВРУ ж/д (литер №37,1 б/с) |  |  |  |  | 6 | КЛ-0,4 кВ от 2КТП № 2701 до ВРУ № 2.1 МКД № 8 по ул. Веронская в г. Краснодаре,Кабель АВБбШв сечение 4х70мм2 |  | 4) Отсутствует информация о договорах купли продажи или СМР
| 77 | КЛ-0,4 кВ от РУ-0,4 кВ ТП№2759 до ВРУ ж/д (литер №37,4 б/с) |  | 77 | КЛ-0,4 кВ от РУ-0,4 кВ ТП№2759 до ВРУ ж/д (литер №37,4 б/с) |  |  | 77 | КЛ-0,4 кВ от РУ-0,4 кВ ТП№2759 до ВРУ ж/д (литер №37,4 б/с) |  | 77 | КЛ-0,4 кВ от РУ-0,4 кВ ТП№2759 до ВРУ ж/д (литер №37,4 б/с) |  |  |  |  | 7 | КЛ-0,4 кВ от 2КТП № 2701 до ВРУ № 4.1 МКД № 10 по ул. Веронская в г. Краснодаре,Кабель АВБбШв сечение 4х95 мм2
| 78 | КЛ-0,4 кВ от РУ-0,4 кВ ТП№2759 до ВРУ ж/д (литер №37,2 б/с) |  | 78 | КЛ-0,4 кВ от РУ-0,4 кВ ТП№2759 до ВРУ ж/д (литер №37,2 б/с) |  |  | 78 | КЛ-0,4 кВ от РУ-0,4 кВ ТП№2759 до ВРУ ж/д (литер №37,2 б/с) |  | 78 | КЛ-0,4 кВ от РУ-0,4 кВ ТП№2759 до ВРУ ж/д (литер №37,2 б/с) |  |  |  |  | 8 | КЛ-0,4 кВ от 2КТП № 2701 до ВРУ № 5.1 МКД № 12 по ул. Веронская в г. Краснодаре,Кабель АВБбШв сечение 4х95 мм2 |  | 1 | 2КЛ-10 кВ от 1 сш РП-3489п до 1 сш 2БКТП-ЗТ-4, длиной 402,5 м
| 79 | 4КЛ-0,4 кВ от РУ-0,4 кВ 1 и 2 с.ш. 2БКТП №2759 до ВРУ ж/д |  | 79 | 4КЛ-0,4 кВ от РУ-0,4 кВ 1 и 2 с.ш. 2БКТП №2759 до ВРУ ж/д |  |  | 79 | 4КЛ-0,4 кВ от РУ-0,4 кВ 1 и 2 с.ш. 2БКТП №2759 до ВРУ ж/д |  | 79 | 4КЛ-0,4 кВ от РУ-0,4 кВ 1 и 2 с.ш. 2БКТП №2759 до ВРУ ж/д |  |  |  |  | 9 | КЛ-0,4 кВ от 2КТП № 2701 до ВРУ № 2 МКД № 14 по ул. Веронская в г. Краснодаре,Кабель АВБбШв сечение 4х95 мм2 |  | 2 | 2КЛ-10 кВ от 2 сш РП-3489п до 2 сш 2БКТП-ЗТ-4, длиной 402,5 м
| 80 | КЛ-10 кВ от яч.6 РУ-10кВ 2БРТП-10/0,4 кВ №2741/2*160кВа до РУ-10 кВ 2БКТП-10/0,4кВ№2759/2*1000 кВа |  | 80 | КЛ-10 кВ от яч.6 РУ-10кВ 2БРТП-10/0,4 кВ №2741/2*160кВа до РУ-10 кВ 2БКТП-10/0,4кВ№2759/2*1000 кВа |  |  | 80 | КЛ-10 кВ от яч.6 РУ-10кВ 2БРТП-10/0,4 кВ №2741/2*160кВа до РУ-10 кВ 2БКТП-10/0,4кВ№2759/2*1000 кВа |  | 80 | КЛ-10 кВ от яч.6 РУ-10кВ 2БРТП-10/0,4 кВ №2741/2*160кВа до РУ-10 кВ 2БКТП-10/0,4кВ№2759/2*1000 кВа |  |  |  |  | 10 | КЛ-0,4 кВ от 2КТП № 2701 до ВРУ № 3 МКД № 14 по ул. Веронская в г. Краснодаре,Кабель АВБбШв сечение 4х95 мм2
| 81 | КЛ-10 кВ от яч.9 РУ-10кВ 2БРТП-10/0,4 кВ №2741/2*160кВа до РУ-10 кВ 2БКТП-10/0,4кВ№2760/2*1000 кВа |  | 81 | КЛ-10 кВ от яч.9 РУ-10кВ 2БРТП-10/0,4 кВ №2741/2*160кВа до РУ-10 кВ 2БКТП-10/0,4кВ№2760/2*1000 кВа |  |  | 81 | КЛ-10 кВ от яч.9 РУ-10кВ 2БРТП-10/0,4 кВ №2741/2*160кВа до РУ-10 кВ 2БКТП-10/0,4кВ№2760/2*1000 кВа |  | 81 | КЛ-10 кВ от яч.9 РУ-10кВ 2БРТП-10/0,4 кВ №2741/2*160кВа до РУ-10 кВ 2БКТП-10/0,4кВ№2760/2*1000 кВа |  |  |  |  | 11 | КЛ-0,4 кВ от 2КТП № 2701 до ВРУ № 7.1 МКД № 16 по ул. Веронская в г. Краснодаре,Кабель АВБбШв сечение 4х95 мм2 |  | 5) Отсутствует подтверждение (регистрация) права собственности (ЕГРН) или ЗКИ.
| 82 | КЛ-0,4 кВ от РУ-0,4 кВ ТП №2760 до ВРУ ж/д (литер №40) |  | 82 | КЛ-0,4 кВ от РУ-0,4 кВ ТП №2760 до ВРУ ж/д (литер №40) |  |  | 82 | КЛ-0,4 кВ от РУ-0,4 кВ ТП №2760 до ВРУ ж/д (литер №40) |  | 82 | КЛ-0,4 кВ от РУ-0,4 кВ ТП №2760 до ВРУ ж/д (литер №40) |  |  |  |  | 12 | КЛ-0,4 кВ от 2КТП № 2701 до ВРУ № 8.1 МКД № 18 по ул. Веронская в г. Краснодаре,Кабель АВБбШв сечение 4х95 мм2
| 83 | КЛ-0,4 кВ от РУ-0,4 кВ ТП №2760 до ВРУ ж/д (литер №41) |  | 83 | КЛ-0,4 кВ от РУ-0,4 кВ ТП №2760 до ВРУ ж/д (литер №41) |  |  | 83 | КЛ-0,4 кВ от РУ-0,4 кВ ТП №2760 до ВРУ ж/д (литер №41) |  | 83 | КЛ-0,4 кВ от РУ-0,4 кВ ТП №2760 до ВРУ ж/д (литер №41) |  |  |  |  | 13 | КЛ-0,4 кВ от 2КТП № 2701 до ВРУ № 9.1 МКД № 20 по ул. Веронская в г. Краснодаре,Кабель АВБбШв сечение 4х95 мм2 |  | 1
| 84 | КЛ-0,4 кВ от РУ-0,4 кВ ТП №2760 до ВРУ ж/д (литер №42) |  | 84 | КЛ-0,4 кВ от РУ-0,4 кВ ТП №2760 до ВРУ ж/д (литер №42) |  |  | 84 | КЛ-0,4 кВ от РУ-0,4 кВ ТП №2760 до ВРУ ж/д (литер №42) |  | 84 | КЛ-0,4 кВ от РУ-0,4 кВ ТП №2760 до ВРУ ж/д (литер №42) |  |  |  |  | 14 | ВЛ-0,4 кВ от 2КТП № 2780 до ВРУ по ул. Ютландская и ул. Атлантическая в ЖК «Испания 2»,Кабель СИП-2 сечение 3х70 мм2
| 85 | 4КЛ-0,4 кВ от РУ-0,4 кВ 1 и 2 с.ш. 2БКТП №2760 до ВРУ ж/д |  | 85 | 4КЛ-0,4 кВ от РУ-0,4 кВ 1 и 2 с.ш. 2БКТП №2760 до ВРУ ж/д |  |  | 85 | 4КЛ-0,4 кВ от РУ-0,4 кВ 1 и 2 с.ш. 2БКТП №2760 до ВРУ ж/д |  | 85 | 4КЛ-0,4 кВ от РУ-0,4 кВ 1 и 2 с.ш. 2БКТП №2760 до ВРУ ж/д |  |  |  |  | 15 | ВЛ-0,4 кВ от 2КТП № 2780 до ВРУ на участке с кадастровым номером 23:43:0107001:16277 в ЖК «Испания 2»,Кабель СИП-2 сечение 3х70 мм2 |  | 6) | ВОПРОСЫ/РИСКИ |  | РИСКИ
| 86 | 2КЛ-0,4 кВ от РУ-0,4 кВ 1 и 2 с.ш. 2БКТП №2760 до ВРУ ж/д |  | 86 | 2КЛ-0,4 кВ от РУ-0,4 кВ 1 и 2 с.ш. 2БКТП №2760 до ВРУ ж/д |  |  | 86 | 2КЛ-0,4 кВ от РУ-0,4 кВ 1 и 2 с.ш. 2БКТП №2760 до ВРУ ж/д |  | 86 | 2КЛ-0,4 кВ от РУ-0,4 кВ 1 и 2 с.ш. 2БКТП №2760 до ВРУ ж/д |  |  |  |  | 16 | ВЛ-0,4 кВ уличного освещения от 2КТП № 2780 в ЖК «Испания 2»,Кабель СИП-2 сечение 3х70 мм2 |  |  | Перечень оборудования | Риски | кВа | км
| 87 | 2КЛ-0,4 кВ от РУ-0,4 кВ 1 и 2 с.ш. 2БКТП №2760 до ВРУ ж/д |  | 87 | 2КЛ-0,4 кВ от РУ-0,4 кВ 1 и 2 с.ш. 2БКТП №2760 до ВРУ ж/д |  |  | 87 | 2КЛ-0,4 кВ от РУ-0,4 кВ 1 и 2 с.ш. 2БКТП №2760 до ВРУ ж/д |  | 87 | 2КЛ-0,4 кВ от РУ-0,4 кВ 1 и 2 с.ш. 2БКТП №2760 до ВРУ ж/д |  |  |  |  | 17 | ВЛ-0,4 кВ уличного освещения от 2КТП № 2780 до ВРУ на участке с кадастровым номером 23:43:0107001:15199 в ЖК «Испания 2»,Кабель СИП-2 сечение 3х70 мм2 |  | 1 | 2КЛ-10кВ АСБл 2(3*240мм2) от 2КТП по ул.Шумана 2 до 2БКТП №2103п | Инвентаризация, строка 35, уточнение тех.характиристик; (линия в 900м 10кВ, по итогам уточнения тех.характеристик после инвентаризации перешла в линию 2980м см.ТП-2103, письмо 29,07.24 12:54) |  | 2.98
| 88 | 2КЛ-0,4 кВ от РУ-0,4 кВ 1 и 2 с.ш. 2БКТП №2760 до ВРУ ж/д |  | 88 | 2КЛ-0,4 кВ от РУ-0,4 кВ 1 и 2 с.ш. 2БКТП №2760 до ВРУ ж/д |  |  | 88 | 2КЛ-0,4 кВ от РУ-0,4 кВ 1 и 2 с.ш. 2БКТП №2760 до ВРУ ж/д |  | 88 | 2КЛ-0,4 кВ от РУ-0,4 кВ 1 и 2 с.ш. 2БКТП №2760 до ВРУ ж/д |  |  |  |  | 18 | 2КТП-630/10/0,4 кВ № 2778п, расположенная в г. Краснодаре в ЖК «Зеленая Долина» |  | 2 | КЛ-0,4 кВ от 2КТП-2962п до ВРУ на з/у с к/н 23:43:01066012:4112, 23:43:01066012:4378 (ул.Есаулко), L=159м. | Риски: где Ростехнодзор? Ответ 29.07.24 нет акта Ростехнадзора; |  | 0.159
| 89 | 2КЛ-0,4 кВ от РУ-0,4 кВ 1 и 2 с.ш. 2БКТП №2760 до ВРУ ж/д |  | 89 | 2КЛ-0,4 кВ от РУ-0,4 кВ 1 и 2 с.ш. 2БКТП №2760 до ВРУ ж/д |  |  | 89 | 2КЛ-0,4 кВ от РУ-0,4 кВ 1 и 2 с.ш. 2БКТП №2760 до ВРУ ж/д |  | 89 | 2КЛ-0,4 кВ от РУ-0,4 кВ 1 и 2 с.ш. 2БКТП №2760 до ВРУ ж/д |  |  |  |  | 19 | КЛ-10 кВ от 1 секции шин 2КТП № 2778п до 1 секции шин 2КТП № 2779п Кабель АСБл-10, сечение 3х240 мм2 |  | 3 | 2КЛ-10кВ АСБл 3х240 мм от БРТП 2103п до 2КТП-2701п L=734х2 (КЛ 10кВ от 2КТП-2701п до БРТП-2103п, АСБл 10 кВ (3*240) L=2*730=1460м) | Инвентаризация, строка 14, уточнение тех.параметров; В ДКП 1468м, в ЕГРН 1460м и в ИК 1468м (оставляем наименьшее) |  | 1.46
| 90 | КЛ-10 кВ от 2БКРП-3246п |  | 90 | КЛ-10 кВ от 2БКРП-3246п |  |  | 90 | КЛ-10 кВ от 2БКРП-3246п |  | 90 | КЛ-10 кВ от 2БКРП-3246п |  |  |  |  | 20 | КЛ-10 кВ от 2 секции шин 2КТП № 2778п до 2 секции шин 2КТП № 2779п Кабель АСБл-10, сечение 3х240 мм2 |  | 4 | КЛ 0,4 кВ от 2КТП №2701п до ВРУ жилых домов КЛ-0,4 кВ L=2930м | КЛ выявлена при инвентаризации, нет ДКП; |  | 2.93
| 91 | КЛ-10 кВ от 2КТП-3074п 2*1000 кВа |  | 91 | КЛ-10 кВ от 2КТП-3074п 2*1000 кВа |  |  | 91 | КЛ-10 кВ от 2КТП-3074п 2*1000 кВа |  | 91 | КЛ-10 кВ от 2КТП-3074п 2*1000 кВа |  |  |  |  | 21 | ВЛ-0,4 кВ от 2КТП № 2778 до ВРУ на участке с кадастровым номером 23:43:0107001:16255,Кабель СИП-2 сечение 3х70 мм2 |  | 5 | КЛ-0,4 кВ от 2КТП по ул.Шумана 2 до ВРУ жилых домов | Инвентаризация, строка 37 уточнение тех.характеристик; в приказе №30 длина указана 1960м. Пояснения от главного бухгалтера: в данном случае нового приказа не будет, так как она введена раньше с длиной 1960 метров по ДКП №22. (длина уточнена в результате инвентаризации) |  | 2.535
| 92 | КЛ-0,4 кВ от 2КТП-3074п 2*1000 кВа |  | 92 | КЛ-0,4 кВ от 2КТП-3074п 2*1000 кВа |  |  | 92 | КЛ-0,4 кВ от 2КТП-3074п 2*1000 кВа |  | 92 | КЛ-0,4 кВ от 2КТП-3074п 2*1000 кВа |  |  |  |  | 22 | ВЛ-0,4 кВ от 2КТП № 2778 до ВРУ на участке с кадастровым номером 23:43:0107001:16255,Кабель СИП-2 сечение 3х70 мм2 |  | 6 | 2КЛ-10 кВ АСБл 2(3*240мм2)от 2БРТП №2103 до 2КТП-3116п | КЛ выявлена при инвентаризации, нет ДКП; |  | 3.2
| 93 | 2КЛ-10 кВ от 2БКТП-10/0,4 кВ №3380п до 2БКТП-10/0,4 кВ №3207п |  | 93 | 2КЛ-10 кВ от 2БКТП-10/0,4 кВ №3380п до 2БКТП-10/0,4 кВ №3207п |  |  | 93 | 2КЛ-10 кВ от 2БКТП-10/0,4 кВ №3380п до 2БКТП-10/0,4 кВ №3207п |  | 93 | 2КЛ-10 кВ от 2БКТП-10/0,4 кВ №3380п до 2БКТП-10/0,4 кВ №3207п |  |  |  |  | 23 | ВЛ-0,4 кВ от 2КТП № 2778 до ВРУ на участке с кадастровым номером 23:43:0107001:15406,Кабель СИП-2 сечение 3х70 мм2 |  | 7 | КЛ-0,4кВ от 2КТП №3116п до ВРУ жилых домов | Инвентаризация, строка 39, уточнение тех.характеристик; ранее линия оформлена на длину 1850м по ДКП №22, по результатам инвентаризации уточнена 3440м; |  | 3.44
| 94 | КЛ-0,4 кВ от 2БКТП №3380п до ВРУ на з.у. с кад.номером 23:43:0106012:5249, кабель АВБбШв, сечения 4*240 мм2, L=120м. |  | 94 | КЛ-0,4 кВ от 2БКТП №3380п до ВРУ на з.у. с кад.номером 23:43:0106012:5249, кабель АВБбШв, сечения 4*240 мм2, L=120м. |  |  | 94 | КЛ-0,4 кВ от 2БКТП №3380п до ВРУ на з.у. с кад.номером 23:43:0106012:5249, кабель АВБбШв, сечения 4*240 мм2, L=120м. |  | 94 | КЛ-0,4 кВ от 2БКТП №3380п до ВРУ на з.у. с кад.номером 23:43:0106012:5249, кабель АВБбШв, сечения 4*240 мм2, L=120м. |  |  |  |  | 24 | ВЛ-0,4 кВ от 2КТП № 2778 до ВРУ на участке с кадастровым номером 23:43:0107001:37167,Кабель СИП-2 сечение 3х70 мм2 |  | 8 | КЛ-0,4 кВ от 2КТП-3106п до ВРУ жилого дома Литер 3 L=1380м | КЛ выявлена при инвентаризации, нет ДКП; |  | 1.38
| 95 | КЛ-0,4 кВ от 2БКТП №3380п до ВРУ на з.у. с кад.номером 23:43:0106012:5250, кабель АВБбШв, сечения 4*240 мм2, L=129м. |  | 95 | КЛ-0,4 кВ от 2БКТП №3380п до ВРУ на з.у. с кад.номером 23:43:0106012:5250, кабель АВБбШв, сечения 4*240 мм2, L=129м. |  |  | 95 | КЛ-0,4 кВ от 2БКТП №3380п до ВРУ на з.у. с кад.номером 23:43:0106012:5250, кабель АВБбШв, сечения 4*240 мм2, L=129м. |  | 95 | КЛ-0,4 кВ от 2БКТП №3380п до ВРУ на з.у. с кад.номером 23:43:0106012:5250, кабель АВБбШв, сечения 4*240 мм2, L=129м. |  |  |  |  | 25 | ВЛ-0,4 кВ от 2КТП № 2778 до ВРУ на участке с кадастровым номером 23:43:0107001:16269,Кабель СИП-2 сечение 3х70 мм2 |  | 9 | КЛ-0,4 кВ от ТП-3106п до ВРУ литер 5 в ЖК «Модеград» | КЛ выявлена при инвентаризации, нет ДКП; |  | 0.78
| 96 | КЛ-0,4 кВ от 2БКТП №3380п до ВРУ на з.у. с кад.номером 23:43:0106012:4098, кабель АВБбШв, сечения 4*240 мм2, L=100м. |  | 96 | КЛ-0,4 кВ от 2БКТП №3380п до ВРУ на з.у. с кад.номером 23:43:0106012:4098, кабель АВБбШв, сечения 4*240 мм2, L=100м. |  |  | 96 | КЛ-0,4 кВ от 2БКТП №3380п до ВРУ на з.у. с кад.номером 23:43:0106012:4098, кабель АВБбШв, сечения 4*240 мм2, L=100м. |  | 96 | КЛ-0,4 кВ от 2БКТП №3380п до ВРУ на з.у. с кад.номером 23:43:0106012:4098, кабель АВБбШв, сечения 4*240 мм2, L=100м. |  |  |  |  | 26 | ВЛ-0,4 кВ от 2КТП № 2778 до ВРУ на участке с кадастровым номером 23:43:0107001:33253,Кабель СИП-2 сечение 3х70 мм2 |  | 10 | КЛ-0,4 кВ от 2КТП-10/0,4 кВ №3024 до ВРУ многоквартир домов | Риски: в ДКП ссылка на ЕГРН (23:43:0106012:2966 (0,4кВ) от 23.10.2019 186м)
| 97 | КЛ-0,4 кВ от 2БКТП №3380п до ВРУ на з.у. с кад.номером 23:43:0106012:2179, кабель АВБбШв, сечения 4*240 мм2, L=110м. |  | 97 | КЛ-0,4 кВ от 2БКТП №3380п до ВРУ на з.у. с кад.номером 23:43:0106012:2179, кабель АВБбШв, сечения 4*240 мм2, L=110м. |  |  | 97 | КЛ-0,4 кВ от 2БКТП №3380п до ВРУ на з.у. с кад.номером 23:43:0106012:2179, кабель АВБбШв, сечения 4*240 мм2, L=110м. |  | 97 | КЛ-0,4 кВ от 2БКТП №3380п до ВРУ на з.у. с кад.номером 23:43:0106012:2179, кабель АВБбШв, сечения 4*240 мм2, L=110м. |  |  |  |  | 27 | ВЛ-0,4 кВ от 2КТП № 2778 до ВРУ на участке с кадастровым номером 23:43:0107001:15552,Кабель СИП-2 сечение 3х70 мм2 |  | 11 | КЛ-0,4 кВ от 2КТП-3024п до ВРУ на з/у с к/н 23:43:01066012:4109, L=80м. | где Ростехнадзор? Ответ 29.07.24 нет акта Ростехнадзора;
| 98 | КЛ-10 кВ от 2БКТП-3322п, провод АСБл сечение 3*240 мм, L=1800м. |  | 98 | КЛ-10 кВ от 2БКТП-3322п, провод АСБл сечение 3*240 мм, L=1800м. |  |  | 98 | КЛ-10 кВ от 2БКТП-3322п, провод АСБл сечение 3*240 мм, L=1800м. |  | 98 | КЛ-10 кВ от 2БКТП-3322п, провод АСБл сечение 3*240 мм, L=1800м. |  |  |  |  | 28 | ВЛ-0,4 кВ от 2КТП № 2778 до ВРУ на участке с кадастровым номером 23:43:0107001:15561,Кабель СИП-2 сечение 3х70 мм2 |  | 12 | КЛ-10 кВ от 2БКТП-1225п до 2БКТП-1000/10/0,4 кВ №2014п, L=482м. | данная линия отражена на ОС ТП-2014; Риски: В ДКП отмечено что данная линия в 482м это недвижимое имущество;
| 99 | КЛ-10кВ от линейной ячкйки №308 РУ-10 кВ РП-10 №2143п до РУ -10 кВ 4КТП-1250/10/0,4 №2747п, кабель АСБл-10, сечение 3*240 м2 |  | 99 | КЛ-10кВ от линейной ячкйки №308 РУ-10 кВ РП-10 №2143п до РУ -10 кВ 4КТП-1250/10/0,4 №2747п, кабель АСБл-10, сечение 3*240 м2 |  |  | 99 | КЛ-10кВ от линейной ячкйки №308 РУ-10 кВ РП-10 №2143п до РУ -10 кВ 4КТП-1250/10/0,4 №2747п, кабель АСБл-10, сечение 3*240 м2 |  | 99 | КЛ-10кВ от линейной ячкйки №308 РУ-10 кВ РП-10 №2143п до РУ -10 кВ 4КТП-1250/10/0,4 №2747п, кабель АСБл-10, сечение 3*240 м2 |  |  |  |  | 29 | ВЛ-0,4 кВ от 2КТП № 2778 до ВРУ на участке с кадастровым номером 23:43:0107001:15843,Кабель СИП-2 сечение 3х70 мм2 |  | 13 | КЛ-10 кВ от 2БКТП-1000/10/0,4 кВ №2014п до 2БКТП-1000/10/0,4 кВ №2015п, L=350м. | Риски: В ДКП отмечено что данная линия в 350м это недвижимое имущество;
| 100 | КЛ-10кВ от линейной ячкйки №408 РУ-10 кВ РП-10 №2143п до РУ -10 кВ 4КТП-1250/10/0,4 №2747п, кабель АСБл-10, сечение 3*240 м2 |  | 100 | КЛ-10кВ от линейной ячкйки №408 РУ-10 кВ РП-10 №2143п до РУ -10 кВ 4КТП-1250/10/0,4 №2747п, кабель АСБл-10, сечение 3*240 м2 |  |  | 100 | КЛ-10кВ от линейной ячкйки №408 РУ-10 кВ РП-10 №2143п до РУ -10 кВ 4КТП-1250/10/0,4 №2747п, кабель АСБл-10, сечение 3*240 м2 |  | 100 | КЛ-10кВ от линейной ячкйки №408 РУ-10 кВ РП-10 №2143п до РУ -10 кВ 4КТП-1250/10/0,4 №2747п, кабель АСБл-10, сечение 3*240 м2 |  |  |  |  | 30 | 2КТП-1000/10/0,4 кВ № 2779п, расположенная в г. Краснодаре в ЖК «Зеленая Долина» |  | 14 | 2КТП-3207п | Риски: в акте приема обор-я ошибочно 2*1000, в ДКП и ИК 2*1250. | 500
| 101 | 2КЛ-10 кВ от 2КТП-3403п до 2КТП-2759п |  | 101 | 2КЛ-10 кВ от 2КТП-3403п до 2КТП-2759п |  |  | 101 | 2КЛ-10 кВ от 2КТП-3403п до 2КТП-2759п |  | 101 | 2КЛ-10 кВ от 2КТП-3403п до 2КТП-2759п |  |  |  |  | 31 | КЛ-10 кВ от 1 секции шин 2КТП № 2779п до 1 секции шин 2КТП № 2780п Кабель АСБл-10, сечение 3х240 мм2 |  | 15 | 2КТП-3208п | Риски: в акте приема обор-я ошибочно 2*1000, в ДКП, приказе №7 и ИК 2*1250. | 500
| 102 | 2КЛ-0,4 кВ от 2КТП-3403п до литера 36 |  | 102 | 2КЛ-0,4 кВ от 2КТП-3403п до литера 36 |  |  | 102 | 2КЛ-0,4 кВ от 2КТП-3403п до литера 36 |  | 102 | 2КЛ-0,4 кВ от 2КТП-3403п до литера 36 |  |  |  |  | 32 | КЛ-10 кВ от 2 секции шин 2КТП № 2779п до 1 секции шин 2КТП № 2780п Кабель АСБл-10, сечение 3х240 мм2 |  | 16 | ТП 3123п | в ОС мощность 1000кВа??? | 260
| 103 | 2КЛ-0,4 кВ от 2КТП-3403п до литера 38 |  | 103 | 2КЛ-0,4 кВ от 2КТП-3403п до литера 38 |  |  | 103 | 2КЛ-0,4 кВ от 2КТП-3403п до литера 38 |  | 103 | 2КЛ-0,4 кВ от 2КТП-3403п до литера 38 |  |  |  |  | 33 | ВЛ-0,4 кВ от 2КТП № 2779 до ВРУ на участке с кадастровым номером 23:43:0107001:17433,Кабель СИП-2 сечение 3х70 мм2 |  | 17 | КЛ 0,4 кВ от КТП 3526п | Акта Ростехнадзора нет; сумма в КС-3 + разработка проектной документации= сумма ИК;
| 104 | 2КЛ-0,4 кВ от 2КТП-3403п до литера 39 |  | 104 | 2КЛ-0,4 кВ от 2КТП-3403п до литера 39 |  |  | 104 | 2КЛ-0,4 кВ от 2КТП-3403п до литера 39 |  | 104 | 2КЛ-0,4 кВ от 2КТП-3403п до литера 39 |  |  |  |  | 34 | ВЛ-0,4 кВ от 2КТП № 2779 до ВРУ на участке с кадастровым номером 23:43:0107001:15545,Кабель СИП-2 сечение 3х70 мм2 |  | 18 | 2КЛ-10 кВ от 1 сш РП-3489п до 1 сш 2БКТП-ЗТ-4, длиной 402,5 м | почему в шабке ОС-6 и приказе №212 все линии названы 0,4 кВ:? Риск: данные линии построены в рамках договора СМР №32413250806 на СМР и ПНР ЖК Зеленый театр от 04.03.2024, но ОС-6 и Приказ о вводе содержат суммы из др договора с Стройкомплекссистем №32413183640; |  | 0.4025
| 105 | 2КЛ-0,4 кВ от 2КТП-3403п до литера 43 |  | 105 | 2КЛ-0,4 кВ от 2КТП-3403п до литера 43 |  |  | 105 | 2КЛ-0,4 кВ от 2КТП-3403п до литера 43 |  | 105 | 2КЛ-0,4 кВ от 2КТП-3403п до литера 43 |  |  |  |  | 35 | ВЛ-0,4 кВ от 2КТП № 2779 до ВРУ на участке с кадастровым номером 23:43:0107001:15549,Кабель СИП-2 сечение 3х70 мм2 |  | 19 | 2КЛ-10 кВ от 2 сш РП-3489п до 2 сш 2БКТП-ЗТ-4, длиной 402,5 м | почему в шабке ОС-6 и приказе №212 все линии названы 0,4 кВ:? Риск: данные линии построены в рамках договора СМР №32413250806 на СМР и ПНР ЖК Зеленый театр от 04.03.2024, но ОС-6 и Приказ о вводе содержат суммы из др договора с Стройкомплекссистем №32413183640; |  | 0.4025
| 106 | 2КЛ-0,4 кВ от 2КТП-3403п до литера 45 |  | 106 | 2КЛ-0,4 кВ от 2КТП-3403п до литера 45 |  |  | 106 | 2КЛ-0,4 кВ от 2КТП-3403п до литера 45 |  | 106 | 2КЛ-0,4 кВ от 2КТП-3403п до литера 45 |  |  |  |  | 36 | ВЛ-0,4 кВ от 2КТП № 2779 до ВРУ на участке с кадастровым номером 23:43:0107001:15797,Кабель СИП-2 сечение 3х70 мм2 |  | 20 | КЛ-10 кВ М1 от РУВН КТП № НС-8-4-51п/630 кВА, до РУВН КТП № НС-8-4-52п/630 кВА, ААБл-10, 3х25 кв.мм. | линия отнесена в 10 кВ исключительно согласно инфы в ЗКИ!
| 107 | 2КЛ-0,4 кВ от 2КТП-3403п до литера 46 |  | 107 | 2КЛ-0,4 кВ от 2КТП-3403п до литера 46 |  |  | 107 | 2КЛ-0,4 кВ от 2КТП-3403п до литера 46 |  | 107 | 2КЛ-0,4 кВ от 2КТП-3403п до литера 46 |  |  |  |  | 37 | ВЛ-0,4 кВ от 2КТП № 2779 до ВРУ на участке с кадастровым номером 23:43:0107001:16125,Кабель СИП-2 сечение 3х70 мм2 |  | 21 | КТП-6/0,4 кВ (ТП-1069п) | РИСК: В ДКП п.8 указано что у продавца был ЕГРН (07.06.19 №23:43:0124041:3750-23/001/2019-3), как оно стало движимым?
| 108 | КЛ-10кВ от ТП 3123п |  | 108 | КЛ-10кВ от ТП 3123п |  |  | 108 | КЛ-10кВ от ТП 3123п |  | 108 | КЛ-10кВ от ТП 3123п |  |  |  |  | 38 | ВЛ-0,4 кВ уличного освещения от 2КТП № 2779 в ЖК «Испания»,Кабель СИП-2 сечение 3х70 мм2 |  | 22 | ВЛ-0,4 кВ от ТП-1069п АВ-2 до железобетонной опоры №5 | РИСК: В ДКП п.8 указано что у продавца был ЕГРН (07.06.19 №23:43:0124041:3750-23/001/2019-3), как оно стало движимым?
| 109 | КЛ-0,4кВ от ТП 3123п |  | 109 | КЛ-0,4кВ от ТП 3123п |  |  | 109 | КЛ-0,4кВ от ТП 3123п |  | 109 | КЛ-0,4кВ от ТП 3123п |  |  |  |  | 39 | ВЛ-0,4 кВ уличного освещения от 2КТП № 2779 в ЖК «Испания»,Кабель СИП-2 сечение 3х70 мм2 |  | 23 | ВЛ-0,4 кВ от ТП-1069п АВ-4 до железобетонной опоры №9 | РИСК: В ДКП п.8 указано что у продавца был ЕГРН (07.06.19 №23:43:0124041:3750-23/001/2019-3), как оно стало движимым?
| 110 | КЛ-10 кВ от 1 секции шин ТП-3207 до 1 секции шин 2КТП-1600/10/0,4 №1 (ТП №3507), АСБл-10, 3*240мм2 |  | 110 | КЛ-10 кВ от 1 секции шин ТП-3207 до 1 секции шин 2КТП-1600/10/0,4 №1 (ТП №3507), АСБл-10, 3*240мм2 |  |  | 110 | КЛ-10 кВ от 1 секции шин ТП-3207 до 1 секции шин 2КТП-1600/10/0,4 №1 (ТП №3507), АСБл-10, 3*240мм2 |  | 110 | КЛ-10 кВ от 1 секции шин ТП-3207 до 1 секции шин 2КТП-1600/10/0,4 №1 (ТП №3507), АСБл-10, 3*240мм2 | [7 empty] | 24 | ВЛ-0,4 кВ от ТП-1069п АВ-5 до железобетонной опоры №9 | РИСК: В ДКП п.8 указано что у продавца был ЕГРН (07.06.19 №23:43:0124041:3750-23/001/2019-3), как оно стало движимым?
| 111 | КЛ-10 кВ от 2 секции шин ТП-3207 до 2 секции шин 2КТП-1600/10/0,4 №1 (ТП №3507), АСБл-10, 3*240мм2 |  | 111 | КЛ-10 кВ от 2 секции шин ТП-3207 до 2 секции шин 2КТП-1600/10/0,4 №1 (ТП №3507), АСБл-10, 3*240мм2 |  |  | 111 | КЛ-10 кВ от 2 секции шин ТП-3207 до 2 секции шин 2КТП-1600/10/0,4 №1 (ТП №3507), АСБл-10, 3*240мм2 |  | 111 | КЛ-10 кВ от 2 секции шин ТП-3207 до 2 секции шин 2КТП-1600/10/0,4 №1 (ТП №3507), АСБл-10, 3*240мм2 |  |  |  |  | 3) Нет инвентарных карт (ОС-6) |  |  | 25 | ВЛ-0,4 кВ от железобетонной опоры №9 до железобетонной опоры №11 | РИСК: В ДКП п.8 указано что у продавца был ЕГРН (07.06.19 №23:43:0124041:3750-23/001/2019-3), как оно стало движимым?
| 112 | КЛ-10 кВ от 1 секции шин ТП-3507 до 1 секции шин 2КТП-1600/10/0,4 №1 (ТП №3508), АСБл-10, 3*240мм2 |  | 112 | КЛ-10 кВ от 1 секции шин ТП-3507 до 1 секции шин 2КТП-1600/10/0,4 №1 (ТП №3508), АСБл-10, 3*240мм2 |  |  | 112 | КЛ-10 кВ от 1 секции шин ТП-3507 до 1 секции шин 2КТП-1600/10/0,4 №1 (ТП №3508), АСБл-10, 3*240мм2 |  | 112 | КЛ-10 кВ от 1 секции шин ТП-3507 до 1 секции шин 2КТП-1600/10/0,4 №1 (ТП №3508), АСБл-10, 3*240мм2 |  |  |  |  | 1 |  |  | 26 | ВЛ-0,4 кВ от железобетонной опоры №9 до железобетонной опоры №11 | РИСК: В ДКП п.8 указано что у продавца был ЕГРН (07.06.19 №23:43:0124041:3750-23/001/2019-3), как оно стало движимым?
| 113 | КЛ-10 кВ от 2 секции шин ТП-3507 до 2 секции шин 2КТП-1600/10/0,4 №1 (ТП №3508), АСБл-10, 3*240мм2 |  | 113 | КЛ-10 кВ от 2 секции шин ТП-3507 до 2 секции шин 2КТП-1600/10/0,4 №1 (ТП №3508), АСБл-10, 3*240мм2 |  |  | 113 | КЛ-10 кВ от 2 секции шин ТП-3507 до 2 секции шин 2КТП-1600/10/0,4 №1 (ТП №3508), АСБл-10, 3*240мм2 |  | 113 | КЛ-10 кВ от 2 секции шин ТП-3507 до 2 секции шин 2КТП-1600/10/0,4 №1 (ТП №3508), АСБл-10, 3*240мм2 | [7 empty] | 27 | ВЛ-0,4 кВ от железобетонной опоры №9 до железобетонной опоры №13 | РИСК: В ДКП п.8 указано что у продавца был ЕГРН (07.06.19 №23:43:0124041:3750-23/001/2019-3), как оно стало движимым?
| 114 | КЛ-0,4 кВ от 2БКТП-1250/10/0,4 кВ №3473п к ВРУ жил дома №4/15, L-190м |  | 114 | КЛ-0,4 кВ от 2БКТП-1250/10/0,4 кВ №3473п к ВРУ жил дома №4/15, L-190м |  |  | 114 | КЛ-0,4 кВ от 2БКТП-1250/10/0,4 кВ №3473п к ВРУ жил дома №4/15, L-190м |  | 114 | КЛ-0,4 кВ от 2БКТП-1250/10/0,4 кВ №3473п к ВРУ жил дома №4/15, L-190м |  |  |  |  | 4) Отсутствует информация о договорах купли продажи или СМР |  |  | 28 | ВЛ-0,4 кВ от железобетонной опоры №9 до железобетонной опоры №13 | РИСК: В ДКП п.8 указано что у продавца был ЕГРН (07.06.19 №23:43:0124041:3750-23/001/2019-3), как оно стало движимым?
| 115 | 2КЛ-10 кВ от 2КТП №3473п до точки врезки в существующую КЛ-10 кВ, АСБл-10, сечение 3*240 мм2. |  | 115 | 2КЛ-10 кВ от 2КТП №3473п до точки врезки в существующую КЛ-10 кВ, АСБл-10, сечение 3*240 мм2. |  |  | 115 | 2КЛ-10 кВ от 2КТП №3473п до точки врезки в существующую КЛ-10 кВ, АСБл-10, сечение 3*240 мм2. |  | 115 | 2КЛ-10 кВ от 2КТП №3473п до точки врезки в существующую КЛ-10 кВ, АСБл-10, сечение 3*240 мм2. | [7 empty] | 29 | ВЛ-0,4 кВ от железобетонной опоры №3 до ВРУ многокв. жил. д. корп.10Ответвление от воздушной линии (Н-1) | РИСК: В ДКП п.8 указано что у продавца был ЕГРН (07.06.19 №23:43:0124041:3750-23/001/2019-3), как оно стало движимым?
| 116 | КЛ-0,4 кВ от 2КТП №3473 до ВРУ жилого дома г.Краснодар, кабель АВБбШв, сечение 4*185 мм2 |  | 116 | КЛ-0,4 кВ от 2КТП №3473 до ВРУ жилого дома г.Краснодар, кабель АВБбШв, сечение 4*185 мм2 |  |  | 116 | КЛ-0,4 кВ от 2КТП №3473 до ВРУ жилого дома г.Краснодар, кабель АВБбШв, сечение 4*185 мм2 |  | 116 | КЛ-0,4 кВ от 2КТП №3473 до ВРУ жилого дома г.Краснодар, кабель АВБбШв, сечение 4*185 мм2 |  |  |  |  | 1 | КЛ-0,4 кВ от 2БКТП-Сармат-1 до ВРУ Литера 1, длиной 1 830 м | Новые договора | 30 | ВЛ-0,4 кВ от железобетонной опоры №5 до ВРУ многокв. жил. д. корп.9Ответвление от воздушной линии (Н-1) | РИСК: В ДКП п.8 указано что у продавца был ЕГРН (07.06.19 №23:43:0124041:3750-23/001/2019-3), как оно стало движимым?
| 117 | кл-10 кВ от ТП 2904 2КТП-630 кВА 10/0,4 |  | 117 | кл-10 кВ от ТП 2904 2КТП-630 кВА 10/0,4 |  |  | 117 | кл-10 кВ от ТП 2904 2КТП-630 кВА 10/0,4 |  | 117 | кл-10 кВ от ТП 2904 2КТП-630 кВА 10/0,4 |  |  |  |  | 2 | КЛ-0,4 кВ от 2БКТП-Сармат-1 до ВРУ Литера К1, длиной 428 м |  | 31 | ВЛ-0,4 кВ от железобетонной опоры №5 до ВРУ многокв. жил. д. корп.8Ответвление от воздушной линии (Н-1) | РИСК: В ДКП п.8 указано что у продавца был ЕГРН (07.06.19 №23:43:0124041:3750-23/001/2019-3), как оно стало движимым?
| 118 | КЛ-0,4 кВ от 2БРТП-1250/10/0,4 кВ №3516п к ВРУ жил дома №10, L=115м |  | 118 | КЛ-0,4 кВ от 2БРТП-1250/10/0,4 кВ №3516п к ВРУ жил дома №10, L=115м |  |  | 118 | КЛ-0,4 кВ от 2БРТП-1250/10/0,4 кВ №3516п к ВРУ жил дома №10, L=115м |  | 118 | КЛ-0,4 кВ от 2БРТП-1250/10/0,4 кВ №3516п к ВРУ жил дома №10, L=115м |  |  |  |  | 3 | КЛ-0,4 кВ от 2БКТП-Сармат-1 до ВРУ Литера С1, длиной 280 м |  | 32 | ВЛ-0,4 кВ от железобетонной опоры №7 до ВРУ многокв. жил. д. корп.7Ответвление от воздушной линии (Н-2) | РИСК: В ДКП п.8 указано что у продавца был ЕГРН (07.06.19 №23:43:0124041:3750-23/001/2019-3), как оно стало движимым?
| 119 | КЛ-0,4 кВ от 2БРТП-1250/10/0,4 кВ №3516п к ВРУ жил дома №6, L=128м |  | 119 | КЛ-0,4 кВ от 2БРТП-1250/10/0,4 кВ №3516п к ВРУ жил дома №6, L=128м |  |  | 119 | КЛ-0,4 кВ от 2БРТП-1250/10/0,4 кВ №3516п к ВРУ жил дома №6, L=128м |  | 119 | КЛ-0,4 кВ от 2БРТП-1250/10/0,4 кВ №3516п к ВРУ жил дома №6, L=128м |  |  |  |  | 4 | КЛ-0,4 кВ от 2БКТП-Сармат-2 до ВРУ Литера 2, длиной 1 776 м |  | 33 | ВЛ-0,4 кВ от железобетонной опоры №7 до ВРУ многокв. жил. д. корп.6Ответвление от воздушной линии (Н-2) | РИСК: В ДКП п.8 указано что у продавца был ЕГРН (07.06.19 №23:43:0124041:3750-23/001/2019-3), как оно стало движимым?
| 120 | 2КЛ-10 кВ от 2БРТП № 3516 до 2КТП № ЕС-9, кабель АСБл-10, сечение 3*240 мм2 |  | 120 | 2КЛ-10 кВ от 2БРТП № 3516 до 2КТП № ЕС-9, кабель АСБл-10, сечение 3*240 мм2 |  |  | 120 | 2КЛ-10 кВ от 2БРТП № 3516 до 2КТП № ЕС-9, кабель АСБл-10, сечение 3*240 мм2 |  | 120 | 2КЛ-10 кВ от 2БРТП № 3516 до 2КТП № ЕС-9, кабель АСБл-10, сечение 3*240 мм2 |  |  |  |  | 5 | КЛ-0,4 кВ от 2БКТП-Сармат-2 до ВРУ Литера С2, длиной 292 м |  | 34 | ВЛ-0,4 кВ от железобетонной опоры №9 до ВРУ многокв. жил. д. корп.5Ответвление от воздушной линии (Н-2) | РИСК: В ДКП п.8 указано что у продавца был ЕГРН (07.06.19 №23:43:0124041:3750-23/001/2019-3), как оно стало движимым?
| 121 | 2КЛ-10 кВ от 2БРТП № 3516 до 2КТП № 2476, кабель АСБл-10, сечение 3*240 мм2 |  | 121 | 2КЛ-10 кВ от 2БРТП № 3516 до 2КТП № 2476, кабель АСБл-10, сечение 3*240 мм2 |  |  | 121 | 2КЛ-10 кВ от 2БРТП № 3516 до 2КТП № 2476, кабель АСБл-10, сечение 3*240 мм2 |  | 121 | 2КЛ-10 кВ от 2БРТП № 3516 до 2КТП № 2476, кабель АСБл-10, сечение 3*240 мм2 |  |  |  |  | 6 | 2КЛ-10 кВ от 1 сш РП-3489п до 1 сш 2БКТП-ЗТ-4, длиной 402,5 м |  | 35 | ВЛ-0,4 кВ от железобетонной опоры №11 до ВРУ многокв. жил. д. корп.4Ответвление от воздушной линии (Н-3.1) | РИСК: В ДКП п.8 указано что у продавца был ЕГРН (07.06.19 №23:43:0124041:3750-23/001/2019-3), как оно стало движимым?
| 122 | 2КЛ-10 кВ от 2БРТП №3516п до точки врезки в КЛ-10 кВ , питающей 2КТП №ЕС-3, кабель АСБл-10, сечение 3*240 мм2 |  | 122 | 2КЛ-10 кВ от 2БРТП №3516п до точки врезки в КЛ-10 кВ , питающей 2КТП №ЕС-3, кабель АСБл-10, сечение 3*240 мм2 |  |  | 122 | 2КЛ-10 кВ от 2БРТП №3516п до точки врезки в КЛ-10 кВ , питающей 2КТП №ЕС-3, кабель АСБл-10, сечение 3*240 мм2 |  | 122 | 2КЛ-10 кВ от 2БРТП №3516п до точки врезки в КЛ-10 кВ , питающей 2КТП №ЕС-3, кабель АСБл-10, сечение 3*240 мм2 |  |  |  |  | 7 | 2КЛ-10 кВ от 2 сш РП-3489п до 2 сш 2БКТП-ЗТ-4, длиной 402,5 м |  | 36 | ВЛ-0,4 кВ от железобетонной опоры №11 до ВРУ многокв. жил. д. корп.3Ответвление от воздушной линии (Н-3.2) | РИСК: В ДКП п.8 указано что у продавца был ЕГРН (07.06.19 №23:43:0124041:3750-23/001/2019-3), как оно стало движимым?
| 123 | 2КЛ-10 кВ от 2БРТП №3516п до точки врезки в КЛ-10 кВ , питающей 2КТП №ЕС-9, кабель АСБл-10, сечение 3*240 мм2 |  | 123 | 2КЛ-10 кВ от 2БРТП №3516п до точки врезки в КЛ-10 кВ , питающей 2КТП №ЕС-9, кабель АСБл-10, сечение 3*240 мм2 |  |  | 123 | 2КЛ-10 кВ от 2БРТП №3516п до точки врезки в КЛ-10 кВ , питающей 2КТП №ЕС-9, кабель АСБл-10, сечение 3*240 мм2 |  | 123 | 2КЛ-10 кВ от 2БРТП №3516п до точки врезки в КЛ-10 кВ , питающей 2КТП №ЕС-9, кабель АСБл-10, сечение 3*240 мм2 | [7 empty] | 37 | ВЛ-0,4 кВ от железобетонной опоры №13 до ВРУ многокв. жил. д. корп.2Ответвление от воздушной линии (Н-3.3) | РИСК: В ДКП п.8 указано что у продавца был ЕГРН (07.06.19 №23:43:0124041:3750-23/001/2019-3), как оно стало движимым?
| 124 | 2КЛ-10 кВ от 2БРТП №3516п до точки врезки в КЛ-10 кВ , питающей 2КТП №ЕС-7, кабель АСБл-10, сечение 3*240 мм2 |  | 124 | 2КЛ-10 кВ от 2БРТП №3516п до точки врезки в КЛ-10 кВ , питающей 2КТП №ЕС-7, кабель АСБл-10, сечение 3*240 мм2 |  |  | 124 | 2КЛ-10 кВ от 2БРТП №3516п до точки врезки в КЛ-10 кВ , питающей 2КТП №ЕС-7, кабель АСБл-10, сечение 3*240 мм2 |  | 124 | 2КЛ-10 кВ от 2БРТП №3516п до точки врезки в КЛ-10 кВ , питающей 2КТП №ЕС-7, кабель АСБл-10, сечение 3*240 мм2 |  |  |  |  | 5) Отсутствует подтверждение (регистрация) права собственности (ЕГРН) или ЗКИ. |  |  | 38 | ВЛ-0,4 кВ от железобетонной опоры №13 до ВРУ многокв. жил. д. корп.1Ответвление от воздушной линии (Н-3.4) | РИСК: В ДКП п.8 указано что у продавца был ЕГРН (07.06.19 №23:43:0124041:3750-23/001/2019-3), как оно стало движимым?
| 125 | 2КЛ-10 кВ от 2БРТП №3516п до точки врезки в КЛ-10 кВ , питающей 2КТП №ЕС-10, кабель АСБл-10, сечение 3*240 мм2 |  | 125 | 2КЛ-10 кВ от 2БРТП №3516п до точки врезки в КЛ-10 кВ , питающей 2КТП №ЕС-10, кабель АСБл-10, сечение 3*240 мм2 |  |  | 125 | 2КЛ-10 кВ от 2БРТП №3516п до точки врезки в КЛ-10 кВ , питающей 2КТП №ЕС-10, кабель АСБл-10, сечение 3*240 мм2 |  | 125 | 2КЛ-10 кВ от 2БРТП №3516п до точки врезки в КЛ-10 кВ , питающей 2КТП №ЕС-10, кабель АСБл-10, сечение 3*240 мм2 | [10 empty] | 1260 | 19.669
| 126 | КЛ 0,4 кВ от КТП 3526п |  | 126 | КЛ 0,4 кВ от КТП 3526п |  |  | 126 | КЛ 0,4 кВ от КТП 3526п |  | 126 | КЛ 0,4 кВ от КТП 3526п |  |  |  |  | 0
| 127 | 2КЛ 10 кВ от 2БКТП-10/0,4 кВ №3526п |  | 127 | 2КЛ 10 кВ от 2БКТП-10/0,4 кВ №3526п |  |  | 127 | 2КЛ 10 кВ от 2БКТП-10/0,4 кВ №3526п |  | 127 | 2КЛ 10 кВ от 2БКТП-10/0,4 кВ №3526п
| 128 | КЛ-0,4 кВ от 2БКТП №3526п до ВРУ на з.у. с кад.номером 23:43:0106012:2025, кабель АВБбШв, сечения 4*240 мм2, L=290м. |  | 128 | КЛ-0,4 кВ от 2БКТП №3526п до ВРУ на з.у. с кад.номером 23:43:0106012:2025, кабель АВБбШв, сечения 4*240 мм2, L=290м. |  |  | 128 | КЛ-0,4 кВ от 2БКТП №3526п до ВРУ на з.у. с кад.номером 23:43:0106012:2025, кабель АВБбШв, сечения 4*240 мм2, L=290м. |  | 128 | КЛ-0,4 кВ от 2БКТП №3526п до ВРУ на з.у. с кад.номером 23:43:0106012:2025, кабель АВБбШв, сечения 4*240 мм2, L=290м. |  |  |  |  | 6) | ВОПРОСЫ/РИСКИ
[18 empty] | Перечень оборудования | Риски
| 129 | КЛ-0,4 кВ от 2БКТП №3526п до ВРУ на з.у. с кад.номером 23:43:0106012:6316, кабель АВБбШв, сечения 4*240 мм2, L=162м. |  | 129 | КЛ-0,4 кВ от 2БКТП №3526п до ВРУ на з.у. с кад.номером 23:43:0106012:6316, кабель АВБбШв, сечения 4*240 мм2, L=162м. |  |  | 129 | КЛ-0,4 кВ от 2БКТП №3526п до ВРУ на з.у. с кад.номером 23:43:0106012:6316, кабель АВБбШв, сечения 4*240 мм2, L=162м. |  | 129 | КЛ-0,4 кВ от 2БКТП №3526п до ВРУ на з.у. с кад.номером 23:43:0106012:6316, кабель АВБбШв, сечения 4*240 мм2, L=162м. |  |  |  |  | 1 | 2КЛ-10кВ АСБл 2(3*240мм2) от 2КТП по ул.Шумана 2 до 2БКТП №2103п | Инвентаризация, строка 35, уточнение тех.характиристик; (линия в 900м 10кВ, по итогам уточнения тех.характеристик после инвентаризации перешла в линию 2980м см.ТП-2103, письмо 29,07.24 12:54)
| 130 | 2КЛ-10 кВ от 2БКТП-10/0,4 кВ №Сармат-1 до 2БКТП-10/0,4 кВ №Сармат-2 |  | 130 | 2КЛ-10 кВ от 2БКТП-10/0,4 кВ №Сармат-1 до 2БКТП-10/0,4 кВ №Сармат-2 |  |  | 130 | 2КЛ-10 кВ от 2БКТП-10/0,4 кВ №Сармат-1 до 2БКТП-10/0,4 кВ №Сармат-2 |  | 130 | 2КЛ-10 кВ от 2БКТП-10/0,4 кВ №Сармат-1 до 2БКТП-10/0,4 кВ №Сармат-2 |  |  |  |  | 2 | КЛ-0,4 кВ от 2КТП-2962п до ВРУ на з/у с к/н 23:43:01066012:4112, 23:43:01066012:4378 (ул.Есаулко), L=159м. | Риски: где Ростехнодзор? Ответ 29.07.24 нет акта Ростехнадзора;
| 131 | 2КЛ-10 кВ от 2БКТП-10/0,4 кВ №Сармат-1 до 2БКТП-10/0,4 кВ №3024п, АСБл-10 (3*240мм) L=142м. ЖК "Сармат" |  | 131 | 2КЛ-10 кВ от 2БКТП-10/0,4 кВ №Сармат-1 до 2БКТП-10/0,4 кВ №3024п, АСБл-10 (3*240мм) L=142м. ЖК "Сармат" |  |  | 131 | 2КЛ-10 кВ от 2БКТП-10/0,4 кВ №Сармат-1 до 2БКТП-10/0,4 кВ №3024п, АСБл-10 (3*240мм) L=142м. ЖК "Сармат" |  | 131 | 2КЛ-10 кВ от 2БКТП-10/0,4 кВ №Сармат-1 до 2БКТП-10/0,4 кВ №3024п, АСБл-10 (3*240мм) L=142м. ЖК "Сармат" |  |  |  |  | 3 | 2КЛ-10кВ АСБл 3х240 мм от БРТП 2103п до 2КТП-2701п L=734х2 (КЛ 10кВ от 2КТП-2701п до БРТП-2103п, АСБл 10 кВ (3*240) L=2*730=1460м) | Инвентаризация, строка 14, уточнение тех.параметров; В ДКП 1468м, в ЕГРН 1460м и в ИК 1468м (оставляем наименьшее)
| 132 | КЛ-0,4 кВ от 2БКТП-Сармат-1 до ВРУ Литера 1, длиной 1 830 м |  | 132 | КЛ-0,4 кВ от 2БКТП-Сармат-1 до ВРУ Литера 1, длиной 1 830 м |  |  | 132 | КЛ-0,4 кВ от 2БКТП-Сармат-1 до ВРУ Литера 1, длиной 1 830 м |  | 132 | КЛ-0,4 кВ от 2БКТП-Сармат-1 до ВРУ Литера 1, длиной 1 830 м |  |  |  |  | 4 | КЛ 0,4 кВ от 2КТП №2701п до ВРУ жилых домов КЛ-0,4 кВ L=2930м | КЛ выявлена при инвентаризации, нет ДКП;
| 133 | КЛ-0,4 кВ от 2БКТП-Сармат-1 до ВРУ Литера К1, длиной 428 м |  | 133 | КЛ-0,4 кВ от 2БКТП-Сармат-1 до ВРУ Литера К1, длиной 428 м |  |  | 133 | КЛ-0,4 кВ от 2БКТП-Сармат-1 до ВРУ Литера К1, длиной 428 м |  | 133 | КЛ-0,4 кВ от 2БКТП-Сармат-1 до ВРУ Литера К1, длиной 428 м |  |  |  |  | 5 | КЛ-0,4 кВ от 2КТП по ул.Шумана 2 до ВРУ жилых домов | Инвентаризация, строка 37 уточнение тех.характеристик; в приказе №30 длина указана 1960м. Пояснения от главного бухгалтера: в данном случае нового приказа не будет, так как она введена раньше с длиной 1960 метров по ДКП №22. (длина уточнена в результате инвентаризации)
| 134 | КЛ-0,4 кВ от 2БКТП-Сармат-1 до ВРУ Литера С1, длиной 280 м |  | 134 | КЛ-0,4 кВ от 2БКТП-Сармат-1 до ВРУ Литера С1, длиной 280 м |  |  | 134 | КЛ-0,4 кВ от 2БКТП-Сармат-1 до ВРУ Литера С1, длиной 280 м |  | 134 | КЛ-0,4 кВ от 2БКТП-Сармат-1 до ВРУ Литера С1, длиной 280 м |  |  |  |  | 6 | 2КЛ-10 кВ АСБл 2(3*240мм2)от 2БРТП №2103 до 2КТП-3116п | КЛ выявлена при инвентаризации, нет ДКП;
| 135 | КЛ-0,4 кВ от 2БКТП-Сармат-2 до ВРУ Литера 2, длиной 1 776 м |  | 135 | КЛ-0,4 кВ от 2БКТП-Сармат-2 до ВРУ Литера 2, длиной 1 776 м |  |  | 135 | КЛ-0,4 кВ от 2БКТП-Сармат-2 до ВРУ Литера 2, длиной 1 776 м |  | 135 | КЛ-0,4 кВ от 2БКТП-Сармат-2 до ВРУ Литера 2, длиной 1 776 м |  |  |  |  | 7 | КЛ-0,4кВ от 2КТП №3116п до ВРУ жилых домов | Инвентаризация, строка 39, уточнение тех.характеристик; ранее линия оформлена на длину 1850м по ДКП №22, по результатам инвентаризации уточнена 3440м;
| 136 | КЛ-0,4 кВ от 2БКТП-Сармат-2 до ВРУ Литера С2, длиной 292 м |  | 136 | КЛ-0,4 кВ от 2БКТП-Сармат-2 до ВРУ Литера С2, длиной 292 м |  |  | 136 | КЛ-0,4 кВ от 2БКТП-Сармат-2 до ВРУ Литера С2, длиной 292 м |  | 136 | КЛ-0,4 кВ от 2БКТП-Сармат-2 до ВРУ Литера С2, длиной 292 м |  |  |  |  | 8 | КЛ-0,4 кВ от 2КТП-3106п до ВРУ жилого дома Литер 3 L=1380м | КЛ выявлена при инвентаризации, нет ДКП;
| 137 | 2КЛ-10 кВ от 2КТП №ЗТ-3 до 2КТП №ЗТ-4, АСБл-10, сечение 3*240мм2 |  | 137 | 2КЛ-10 кВ от 2КТП №ЗТ-3 до 2КТП №ЗТ-4, АСБл-10, сечение 3*240мм2 |  |  | 137 | 2КЛ-10 кВ от 2КТП №ЗТ-3 до 2КТП №ЗТ-4, АСБл-10, сечение 3*240мм2 |  | 137 | 2КЛ-10 кВ от 2КТП №ЗТ-3 до 2КТП №ЗТ-4, АСБл-10, сечение 3*240мм2 |  |  |  |  | 9 | КЛ-0,4 кВ от ТП-3106п до ВРУ литер 5 в ЖК «Модеград» | КЛ выявлена при инвентаризации, нет ДКП;
| 138 | 2КЛ-0,4 кВ от 2КТП №ЗТ-3 до ВРУ литер 4, АВБбШв, сечение 4*185мм3 |  | 138 | 2КЛ-0,4 кВ от 2КТП №ЗТ-3 до ВРУ литер 4, АВБбШв, сечение 4*185мм3 |  |  | 138 | 2КЛ-0,4 кВ от 2КТП №ЗТ-3 до ВРУ литер 4, АВБбШв, сечение 4*185мм3 |  | 138 | 2КЛ-0,4 кВ от 2КТП №ЗТ-3 до ВРУ литер 4, АВБбШв, сечение 4*185мм3 |  |  |  |  | 10 | КЛ-0,4 кВ от 2КТП-10/0,4 кВ №3024 до ВРУ многоквартир домов | Риски: в ДКП ссылка на ЕГРН (23:43:0106012:2966 (0,4кВ) от 23.10.2019 186м)
| 139 | КЛ-0,4кВ от 2КТП-1250/10/0,4 кВ №ЗТ-4 к ВРУ литера 2, протяженностью 112м |  | 139 | КЛ-0,4кВ от 2КТП-1250/10/0,4 кВ №ЗТ-4 к ВРУ литера 2, протяженностью 112м |  |  | 139 | КЛ-0,4кВ от 2КТП-1250/10/0,4 кВ №ЗТ-4 к ВРУ литера 2, протяженностью 112м |  | 139 | КЛ-0,4кВ от 2КТП-1250/10/0,4 кВ №ЗТ-4 к ВРУ литера 2, протяженностью 112м |  |  |  |  | 11 | КЛ-0,4 кВ от 2КТП-3024п до ВРУ на з/у с к/н 23:43:01066012:4109, L=80м. | где Ростехнадзор? Ответ 29.07.24 нет акта Ростехнадзора;
| 140 | 2КЛ-10 кВ от 1 сш РП-3489п до 1 сш 2БКТП-ЗТ-4, длиной 402,5 м |  | 140 | 2КЛ-10 кВ от 1 сш РП-3489п до 1 сш 2БКТП-ЗТ-4, длиной 402,5 м |  |  | 140 | 2КЛ-10 кВ от 1 сш РП-3489п до 1 сш 2БКТП-ЗТ-4, длиной 402,5 м |  | 140 | 2КЛ-10 кВ от 1 сш РП-3489п до 1 сш 2БКТП-ЗТ-4, длиной 402,5 м |  |  |  |  | 12 | КЛ-10 кВ от 2БКТП-1225п до 2БКТП-1000/10/0,4 кВ №2014п, L=482м. | данная линия отражена на ОС ТП-2014; Риски: В ДКП отмечено что данная линия в 482м это недвижимое имущество;
| 141 | 2КЛ-10 кВ от 2 сш РП-3489п до 2 сш 2БКТП-ЗТ-4, длиной 402,5 м |  | 141 | 2КЛ-10 кВ от 2 сш РП-3489п до 2 сш 2БКТП-ЗТ-4, длиной 402,5 м |  |  | 141 | 2КЛ-10 кВ от 2 сш РП-3489п до 2 сш 2БКТП-ЗТ-4, длиной 402,5 м |  | 141 | 2КЛ-10 кВ от 2 сш РП-3489п до 2 сш 2БКТП-ЗТ-4, длиной 402,5 м |  |  |  |  | 13 | КЛ-10 кВ от 2БКТП-1000/10/0,4 кВ №2014п до 2БКТП-1000/10/0,4 кВ №2015п, L=350м. | Риски: В ДКП отмечено что данная линия в 350м это недвижимое имущество;
| 142 | 2КЛ-10 кВ от 2КТП №3290п до 2КТП №"Германия 5", кабель АСБл-10, сечение 3*240 мм2 |  | 142 | 2КЛ-10 кВ от 2КТП №3290п до 2КТП №"Германия 5", кабель АСБл-10, сечение 3*240 мм2 |  |  | 142 | 2КЛ-10 кВ от 2КТП №3290п до 2КТП №"Германия 5", кабель АСБл-10, сечение 3*240 мм2 |  | 142 | 2КЛ-10 кВ от 2КТП №3290п до 2КТП №"Германия 5", кабель АСБл-10, сечение 3*240 мм2 |  |  |  |  | 14 | 2КТП-3207п | Риски: в акте приема обор-я ошибочно 2*1000, в ДКП и ИК 2*1250.
| 143 | 2КЛ-10 кВ от 2КТП №3518п до 2КТП №3116п, кабель АСБл-10, сечение 3*240 мм2 |  | 143 | 2КЛ-10 кВ от 2КТП №3518п до 2КТП №3116п, кабель АСБл-10, сечение 3*240 мм2 |  |  | 143 | 2КЛ-10 кВ от 2КТП №3518п до 2КТП №3116п, кабель АСБл-10, сечение 3*240 мм2 |  | 143 | 2КЛ-10 кВ от 2КТП №3518п до 2КТП №3116п, кабель АСБл-10, сечение 3*240 мм2 |  |  |  |  | 15 | 2КТП-3208п | Риски: в акте приема обор-я ошибочно 2*1000, в ДКП, приказе №7 и ИК 2*1250.
| 144 | КЛ-0,4 кВ от 2КТП-400/10/0,4 кВ №3518 к ВРУ жилого дома №80 по ул.Лиссабонской в г. Краснодаре, протяженность 76м. |  | 144 | КЛ-0,4 кВ от 2КТП-400/10/0,4 кВ №3518 к ВРУ жилого дома №80 по ул.Лиссабонской в г. Краснодаре, протяженность 76м. |  |  | 144 | КЛ-0,4 кВ от 2КТП-400/10/0,4 кВ №3518 к ВРУ жилого дома №80 по ул.Лиссабонской в г. Краснодаре, протяженность 76м. |  | 144 | КЛ-0,4 кВ от 2КТП-400/10/0,4 кВ №3518 к ВРУ жилого дома №80 по ул.Лиссабонской в г. Краснодаре, протяженность 76м. |  |  |  |  | 16 | ТП 3123п | в ОС мощность 1000кВа???
| 145 | КЛ-0,4 кВ от 2КТП-400/10/0,4 кВ №3518 к ВРУ жилого дома №80, корп.1 по ул.Лиссабонской в г. Краснодаре, протяженность 47м. |  | 145 | КЛ-0,4 кВ от 2КТП-400/10/0,4 кВ №3518 к ВРУ жилого дома №80, корп.1 по ул.Лиссабонской в г. Краснодаре, протяженность 47м. |  |  | 145 | КЛ-0,4 кВ от 2КТП-400/10/0,4 кВ №3518 к ВРУ жилого дома №80, корп.1 по ул.Лиссабонской в г. Краснодаре, протяженность 47м. |  | 145 | КЛ-0,4 кВ от 2КТП-400/10/0,4 кВ №3518 к ВРУ жилого дома №80, корп.1 по ул.Лиссабонской в г. Краснодаре, протяженность 47м. |  |  |  |  | 17 | ТП 2904 2КТП-630 кВА 10/0,4 | На ОС есть линия 670м 10 кВ которой нет в таблице;
| 146 | КЛ-0,4 кВ от 2КТП-400/10/0,4 кВ №3518 к ВРУ жилого дома №80, корп.2 по ул.Лиссабонской в г. Краснодаре, протяженность 32м. |  | 146 | КЛ-0,4 кВ от 2КТП-400/10/0,4 кВ №3518 к ВРУ жилого дома №80, корп.2 по ул.Лиссабонской в г. Краснодаре, протяженность 32м. |  |  | 146 | КЛ-0,4 кВ от 2КТП-400/10/0,4 кВ №3518 к ВРУ жилого дома №80, корп.2 по ул.Лиссабонской в г. Краснодаре, протяженность 32м. |  | 146 | КЛ-0,4 кВ от 2КТП-400/10/0,4 кВ №3518 к ВРУ жилого дома №80, корп.2 по ул.Лиссабонской в г. Краснодаре, протяженность 32м. |  |  |  |  | 18 | КЛ 0,4 кВ от КТП 3526п | Акта Ростехнадзора нет; сумма в КС-3 + разработка проектной документации= сумма ИК;
| 147 | КЛ-0,4 кВ от 2КТП-400/10/0,4 кВ №3518 к ВРУ жилого дома №80, корп.3 по ул.Лиссабонской в г. Краснодаре, протяженность 161м. |  | 147 | КЛ-0,4 кВ от 2КТП-400/10/0,4 кВ №3518 к ВРУ жилого дома №80, корп.3 по ул.Лиссабонской в г. Краснодаре, протяженность 161м. |  |  | 147 | КЛ-0,4 кВ от 2КТП-400/10/0,4 кВ №3518 к ВРУ жилого дома №80, корп.3 по ул.Лиссабонской в г. Краснодаре, протяженность 161м. |  | 147 | КЛ-0,4 кВ от 2КТП-400/10/0,4 кВ №3518 к ВРУ жилого дома №80, корп.3 по ул.Лиссабонской в г. Краснодаре, протяженность 161м. |  |  |  |  | 19 | КЛ-10 кВ М1 от РУВН КТП № НС-8-4-51п/630 кВА, до РУВН КТП № НС-8-4-52п/630 кВА, ААБл-10, 3х25 кв.мм. | линия отнесена в 10 кВ исключительно согласно инфы в ЗКИ!
| 148 | КЛ-0,4 кВ от 2КТП-400/10/0,4 кВ №3518 к ВРУ жилого дома №80, корп.4 по ул.Лиссабонской в г. Краснодаре, протяженность 107м. |  | 148 | КЛ-0,4 кВ от 2КТП-400/10/0,4 кВ №3518 к ВРУ жилого дома №80, корп.4 по ул.Лиссабонской в г. Краснодаре, протяженность 107м. |  |  | 148 | КЛ-0,4 кВ от 2КТП-400/10/0,4 кВ №3518 к ВРУ жилого дома №80, корп.4 по ул.Лиссабонской в г. Краснодаре, протяженность 107м. |  | 148 | КЛ-0,4 кВ от 2КТП-400/10/0,4 кВ №3518 к ВРУ жилого дома №80, корп.4 по ул.Лиссабонской в г. Краснодаре, протяженность 107м. |  |  |  |  | 20 | КТП-6/0,4 кВ (ТП-1069п) | РИСК: В ДКП п.8 указано что у продавца был ЕГРН (07.06.19 №23:43:0124041:3750-23/001/2019-3), как оно стало движимым?
| 149 | КЛ-0,4 кВ от 2КТП-400/10/0,4 кВ №3518 к ВРУ жилого дома №80, корп.5 по ул.Лиссабонской в г. Краснодаре, протяженность 11м. |  | 149 | КЛ-0,4 кВ от 2КТП-400/10/0,4 кВ №3518 к ВРУ жилого дома №80, корп.5 по ул.Лиссабонской в г. Краснодаре, протяженность 11м. |  |  | 149 | КЛ-0,4 кВ от 2КТП-400/10/0,4 кВ №3518 к ВРУ жилого дома №80, корп.5 по ул.Лиссабонской в г. Краснодаре, протяженность 11м. |  | 149 | КЛ-0,4 кВ от 2КТП-400/10/0,4 кВ №3518 к ВРУ жилого дома №80, корп.5 по ул.Лиссабонской в г. Краснодаре, протяженность 11м. |  |  |  |  | 21 | ВЛ-0,4 кВ от ТП-1069п АВ-2 до железобетонной опоры №5 | РИСК: В ДКП п.8 указано что у продавца был ЕГРН (07.06.19 №23:43:0124041:3750-23/001/2019-3), как оно стало движимым?
| 150 | 2КЛ-10 кВ от 2КТП №2698п до 2КТП №2543п, кабель АСБл-10, сечение 3*240 мм2 |  | 150 | 2КЛ-10 кВ от 2КТП №2698п до 2КТП №2543п, кабель АСБл-10, сечение 3*240 мм2 |  |  | 150 | 2КЛ-10 кВ от 2КТП №2698п до 2КТП №2543п, кабель АСБл-10, сечение 3*240 мм2 |  | 150 | 2КЛ-10 кВ от 2КТП №2698п до 2КТП №2543п, кабель АСБл-10, сечение 3*240 мм2 |  |  |  |  | 22 | ВЛ-0,4 кВ от ТП-1069п АВ-4 до железобетонной опоры №9 | РИСК: В ДКП п.8 указано что у продавца был ЕГРН (07.06.19 №23:43:0124041:3750-23/001/2019-3), как оно стало движимым?
| 151 | 2КЛ-0,4 кВ от 2КТП №2698п до ВРУ жилых домов в ЖК "Португалия", кабель АВБбШв, сечение 4*120 мм2 |  | 151 | 2КЛ-0,4 кВ от 2КТП №2698п до ВРУ жилых домов в ЖК "Португалия", кабель АВБбШв, сечение 4*120 мм2 |  |  | 151 | 2КЛ-0,4 кВ от 2КТП №2698п до ВРУ жилых домов в ЖК "Португалия", кабель АВБбШв, сечение 4*120 мм2 |  | 151 | 2КЛ-0,4 кВ от 2КТП №2698п до ВРУ жилых домов в ЖК "Португалия", кабель АВБбШв, сечение 4*120 мм2 |  |  |  |  | 23 | ВЛ-0,4 кВ от ТП-1069п АВ-5 до железобетонной опоры №9 | РИСК: В ДКП п.8 указано что у продавца был ЕГРН (07.06.19 №23:43:0124041:3750-23/001/2019-3), как оно стало движимым?
| 152 | 2КЛ-10 кВ от 2КТП №ЕС-5 до точки врезки в КЛ-10 кВ , питающей 2КТП №3107п, кабель АСБл-10, сечение 3*240 мм2 |  | 152 | 2КЛ-10 кВ от 2КТП №ЕС-5 до точки врезки в КЛ-10 кВ , питающей 2КТП №3107п, кабель АСБл-10, сечение 3*240 мм2 |  |  | 152 | 2КЛ-10 кВ от 2КТП №ЕС-5 до точки врезки в КЛ-10 кВ , питающей 2КТП №3107п, кабель АСБл-10, сечение 3*240 мм2 |  | 152 | 2КЛ-10 кВ от 2КТП №ЕС-5 до точки врезки в КЛ-10 кВ , питающей 2КТП №3107п, кабель АСБл-10, сечение 3*240 мм2 |  |  |  |  | 24 | ВЛ-0,4 кВ от железобетонной опоры №9 до железобетонной опоры №11 | РИСК: В ДКП п.8 указано что у продавца был ЕГРН (07.06.19 №23:43:0124041:3750-23/001/2019-3), как оно стало движимым?
| 153 | 2КЛ-10 кВ от 2БРТП №ЕС-5 до точки врезки в КЛ-10 кВ , питающей 2КТП №ЕС-5, кабель АСБл-10, сечение 3*240 мм2 |  | 153 | 2КЛ-10 кВ от 2БРТП №ЕС-5 до точки врезки в КЛ-10 кВ , питающей 2КТП №ЕС-5, кабель АСБл-10, сечение 3*240 мм2 |  |  | 153 | 2КЛ-10 кВ от 2БРТП №ЕС-5 до точки врезки в КЛ-10 кВ , питающей 2КТП №ЕС-5, кабель АСБл-10, сечение 3*240 мм2 |  | 153 | 2КЛ-10 кВ от 2БРТП №ЕС-5 до точки врезки в КЛ-10 кВ , питающей 2КТП №ЕС-5, кабель АСБл-10, сечение 3*240 мм2 |  |  |  |  | 25 | ВЛ-0,4 кВ от железобетонной опоры №9 до железобетонной опоры №11 | РИСК: В ДКП п.8 указано что у продавца был ЕГРН (07.06.19 №23:43:0124041:3750-23/001/2019-3), как оно стало движимым?
| 154 | 2КЛ-0,4 кВ от 2КТП № ЕС-5 до ВРУ литер 6, кабель АВБбШв, сечение 4*120 мм2 |  | 154 | 2КЛ-0,4 кВ от 2КТП № ЕС-5 до ВРУ литер 6, кабель АВБбШв, сечение 4*120 мм2 |  |  | 154 | 2КЛ-0,4 кВ от 2КТП № ЕС-5 до ВРУ литер 6, кабель АВБбШв, сечение 4*120 мм2 |  | 154 | 2КЛ-0,4 кВ от 2КТП № ЕС-5 до ВРУ литер 6, кабель АВБбШв, сечение 4*120 мм2 |  |  |  |  | 26 | ВЛ-0,4 кВ от железобетонной опоры №9 до железобетонной опоры №13 | РИСК: В ДКП п.8 указано что у продавца был ЕГРН (07.06.19 №23:43:0124041:3750-23/001/2019-3), как оно стало движимым?
| 155 | КЛ-0,4 кВ от 2КТП № ЕС-5 до ВРУ литер 7, кабель АВБбШв, сечение 4*120 мм2 |  | 155 | КЛ-0,4 кВ от 2КТП № ЕС-5 до ВРУ литер 7, кабель АВБбШв, сечение 4*120 мм2 |  |  | 155 | КЛ-0,4 кВ от 2КТП № ЕС-5 до ВРУ литер 7, кабель АВБбШв, сечение 4*120 мм2 |  | 155 | КЛ-0,4 кВ от 2КТП № ЕС-5 до ВРУ литер 7, кабель АВБбШв, сечение 4*120 мм2 |  |  |  |  | 27 | ВЛ-0,4 кВ от железобетонной опоры №9 до железобетонной опоры №13 | РИСК: В ДКП п.8 указано что у продавца был ЕГРН (07.06.19 №23:43:0124041:3750-23/001/2019-3), как оно стало движимым?
| 156 | КЛ-0,4кВ от 2КТП-1000/10/0,4 кВ №3520п к ВРУ жилого дома литера 6, протяженностью 122м |  | 156 | КЛ-0,4кВ от 2КТП-1000/10/0,4 кВ №3520п к ВРУ жилого дома литера 6, протяженностью 122м |  |  | 156 | КЛ-0,4кВ от 2КТП-1000/10/0,4 кВ №3520п к ВРУ жилого дома литера 6, протяженностью 122м |  | 156 | КЛ-0,4кВ от 2КТП-1000/10/0,4 кВ №3520п к ВРУ жилого дома литера 6, протяженностью 122м |  |  |  |  | 28 | ВЛ-0,4 кВ от железобетонной опоры №3 до ВРУ многокв. жил. д. корп.10Ответвление от воздушной линии (Н-1) | РИСК: В ДКП п.8 указано что у продавца был ЕГРН (07.06.19 №23:43:0124041:3750-23/001/2019-3), как оно стало движимым?
| 157 | КЛ-10кВ от 2КТП-1000/10/0,4 кВ №3520п до 2КТП-100/10/0,4 кВ №2962, протяженностью 38м |  | 157 | КЛ-10кВ от 2КТП-1000/10/0,4 кВ №3520п до 2КТП-100/10/0,4 кВ №2962, протяженностью 38м |  |  | 157 | КЛ-10кВ от 2КТП-1000/10/0,4 кВ №3520п до 2КТП-100/10/0,4 кВ №2962, протяженностью 38м |  | 157 | КЛ-10кВ от 2КТП-1000/10/0,4 кВ №3520п до 2КТП-100/10/0,4 кВ №2962, протяженностью 38м |  |  |  |  | 29 | ВЛ-0,4 кВ от железобетонной опоры №5 до ВРУ многокв. жил. д. корп.9Ответвление от воздушной линии (Н-1) | РИСК: В ДКП п.8 указано что у продавца был ЕГРН (07.06.19 №23:43:0124041:3750-23/001/2019-3), как оно стало движимым?
| 158 | КЛ-0,4 кВ от 2КТП-400/10/0,4 кВ №2543 к ВРУ жилого дома №109, корп. 25 по ул.Лиссабонскойв г. Краснодаре, протяженность 211м. |  | 158 | КЛ-0,4 кВ от 2КТП-400/10/0,4 кВ №2543 к ВРУ жилого дома №109, корп. 25 по ул.Лиссабонскойв г. Краснодаре, протяженность 211м. |  |  | 158 | КЛ-0,4 кВ от 2КТП-400/10/0,4 кВ №2543 к ВРУ жилого дома №109, корп. 25 по ул.Лиссабонскойв г. Краснодаре, протяженность 211м. |  | 158 | КЛ-0,4 кВ от 2КТП-400/10/0,4 кВ №2543 к ВРУ жилого дома №109, корп. 25 по ул.Лиссабонскойв г. Краснодаре, протяженность 211м. |  |  |  |  | 30 | ВЛ-0,4 кВ от железобетонной опоры №5 до ВРУ многокв. жил. д. корп.8Ответвление от воздушной линии (Н-1) | РИСК: В ДКП п.8 указано что у продавца был ЕГРН (07.06.19 №23:43:0124041:3750-23/001/2019-3), как оно стало движимым?
| 159 | КЛ-0,4 кВ от 2КТП-400/10/0,4 кВ №2543 к ВРУ жилого дома №109, корп. 24 по ул.Лиссабонскойв г. Краснодаре, протяженность 95м. |  | 159 | КЛ-0,4 кВ от 2КТП-400/10/0,4 кВ №2543 к ВРУ жилого дома №109, корп. 24 по ул.Лиссабонскойв г. Краснодаре, протяженность 95м. |  |  | 159 | КЛ-0,4 кВ от 2КТП-400/10/0,4 кВ №2543 к ВРУ жилого дома №109, корп. 24 по ул.Лиссабонскойв г. Краснодаре, протяженность 95м. |  | 159 | КЛ-0,4 кВ от 2КТП-400/10/0,4 кВ №2543 к ВРУ жилого дома №109, корп. 24 по ул.Лиссабонскойв г. Краснодаре, протяженность 95м. |  |  |  |  | 31 | ВЛ-0,4 кВ от железобетонной опоры №7 до ВРУ многокв. жил. д. корп.7Ответвление от воздушной линии (Н-2) | РИСК: В ДКП п.8 указано что у продавца был ЕГРН (07.06.19 №23:43:0124041:3750-23/001/2019-3), как оно стало движимым?
| 160 | КЛ-0,4 кВ от 2КТП-400/10/0,4 кВ №2543 к ВРУ жилого дома №109, корп. 20 по ул.Лиссабонскойв г. Краснодаре, протяженность 294м. |  | 160 | КЛ-0,4 кВ от 2КТП-400/10/0,4 кВ №2543 к ВРУ жилого дома №109, корп. 20 по ул.Лиссабонскойв г. Краснодаре, протяженность 294м. |  |  | 160 | КЛ-0,4 кВ от 2КТП-400/10/0,4 кВ №2543 к ВРУ жилого дома №109, корп. 20 по ул.Лиссабонскойв г. Краснодаре, протяженность 294м. |  | 160 | КЛ-0,4 кВ от 2КТП-400/10/0,4 кВ №2543 к ВРУ жилого дома №109, корп. 20 по ул.Лиссабонскойв г. Краснодаре, протяженность 294м. |  |  |  |  | 32 | ВЛ-0,4 кВ от железобетонной опоры №7 до ВРУ многокв. жил. д. корп.6Ответвление от воздушной линии (Н-2) | РИСК: В ДКП п.8 указано что у продавца был ЕГРН (07.06.19 №23:43:0124041:3750-23/001/2019-3), как оно стало движимым?
| 161 | КЛ-0,4 кВ от 2КТП-400/10/0,4 кВ №2543 к ВРУ жилого дома №109, корп. 27 по ул.Лиссабонскойв г. Краснодаре, протяженность 74м. |  | 161 | КЛ-0,4 кВ от 2КТП-400/10/0,4 кВ №2543 к ВРУ жилого дома №109, корп. 27 по ул.Лиссабонскойв г. Краснодаре, протяженность 74м. |  |  | 161 | КЛ-0,4 кВ от 2КТП-400/10/0,4 кВ №2543 к ВРУ жилого дома №109, корп. 27 по ул.Лиссабонскойв г. Краснодаре, протяженность 74м. |  | 161 | КЛ-0,4 кВ от 2КТП-400/10/0,4 кВ №2543 к ВРУ жилого дома №109, корп. 27 по ул.Лиссабонскойв г. Краснодаре, протяженность 74м. |  |  |  |  | 33 | ВЛ-0,4 кВ от железобетонной опоры №9 до ВРУ многокв. жил. д. корп.5Ответвление от воздушной линии (Н-2) | РИСК: В ДКП п.8 указано что у продавца был ЕГРН (07.06.19 №23:43:0124041:3750-23/001/2019-3), как оно стало движимым?
| 162 | КЛ-0,4 кВ от 2КТП-400/10/0,4 кВ №2543 к ВРУ жилого дома №109, корп. 28 по ул.Лиссабонскойв г. Краснодаре, протяженность 74м. |  | 162 | КЛ-0,4 кВ от 2КТП-400/10/0,4 кВ №2543 к ВРУ жилого дома №109, корп. 28 по ул.Лиссабонскойв г. Краснодаре, протяженность 74м. |  |  | 162 | КЛ-0,4 кВ от 2КТП-400/10/0,4 кВ №2543 к ВРУ жилого дома №109, корп. 28 по ул.Лиссабонскойв г. Краснодаре, протяженность 74м. |  | 162 | КЛ-0,4 кВ от 2КТП-400/10/0,4 кВ №2543 к ВРУ жилого дома №109, корп. 28 по ул.Лиссабонскойв г. Краснодаре, протяженность 74м. |  |  |  |  | 34 | ВЛ-0,4 кВ от железобетонной опоры №11 до ВРУ многокв. жил. д. корп.4Ответвление от воздушной линии (Н-3.1) | РИСК: В ДКП п.8 указано что у продавца был ЕГРН (07.06.19 №23:43:0124041:3750-23/001/2019-3), как оно стало движимым?
| 163 | КЛ-10 кВ от 2КТП-400/10/0,4 кВ №2543 до точки врезки в сущ КЛ-10 в ЖК "Португалия", протяженность 3м. |  | 163 | КЛ-10 кВ от 2КТП-400/10/0,4 кВ №2543 до точки врезки в сущ КЛ-10 в ЖК "Португалия", протяженность 3м. |  |  | 163 | КЛ-10 кВ от 2КТП-400/10/0,4 кВ №2543 до точки врезки в сущ КЛ-10 в ЖК "Португалия", протяженность 3м. |  | 163 | КЛ-10 кВ от 2КТП-400/10/0,4 кВ №2543 до точки врезки в сущ КЛ-10 в ЖК "Португалия", протяженность 3м. |  |  |  |  | 35 | ВЛ-0,4 кВ от железобетонной опоры №11 до ВРУ многокв. жил. д. корп.3Ответвление от воздушной линии (Н-3.2) | РИСК: В ДКП п.8 указано что у продавца был ЕГРН (07.06.19 №23:43:0124041:3750-23/001/2019-3), как оно стало движимым?
| 164 | КЛ-0,4 кВ от 2КТП-400/10/0,4 кВ №2543 к ВРУ жилого дома №109, корп. 27 по ул.Лиссабонскойв г. Краснодаре, протяженность 7м. |  | 164 | КЛ-0,4 кВ от 2КТП-400/10/0,4 кВ №2543 к ВРУ жилого дома №109, корп. 27 по ул.Лиссабонскойв г. Краснодаре, протяженность 7м. |  |  | 164 | КЛ-0,4 кВ от 2КТП-400/10/0,4 кВ №2543 к ВРУ жилого дома №109, корп. 27 по ул.Лиссабонскойв г. Краснодаре, протяженность 7м. |  | 164 | КЛ-0,4 кВ от 2КТП-400/10/0,4 кВ №2543 к ВРУ жилого дома №109, корп. 27 по ул.Лиссабонскойв г. Краснодаре, протяженность 7м. |  |  |  |  | 36 | ВЛ-0,4 кВ от железобетонной опоры №13 до ВРУ многокв. жил. д. корп.2Ответвление от воздушной линии (Н-3.3) | РИСК: В ДКП п.8 указано что у продавца был ЕГРН (07.06.19 №23:43:0124041:3750-23/001/2019-3), как оно стало движимым?
| 165 | КЛ-0,4 кВ от 2КТП-400/10/0,4 кВ №2543 к ВРУ жилого дома №109, корп. 22 по ул.Лиссабонскойв г. Краснодаре, протяженность 56м. |  | 165 | КЛ-0,4 кВ от 2КТП-400/10/0,4 кВ №2543 к ВРУ жилого дома №109, корп. 22 по ул.Лиссабонскойв г. Краснодаре, протяженность 56м. |  |  | 165 | КЛ-0,4 кВ от 2КТП-400/10/0,4 кВ №2543 к ВРУ жилого дома №109, корп. 22 по ул.Лиссабонскойв г. Краснодаре, протяженность 56м. |  | 165 | КЛ-0,4 кВ от 2КТП-400/10/0,4 кВ №2543 к ВРУ жилого дома №109, корп. 22 по ул.Лиссабонскойв г. Краснодаре, протяженность 56м. |  |  |  |  | 37 | ВЛ-0,4 кВ от железобетонной опоры №13 до ВРУ многокв. жил. д. корп.1Ответвление от воздушной линии (Н-3.4) | РИСК: В ДКП п.8 указано что у продавца был ЕГРН (07.06.19 №23:43:0124041:3750-23/001/2019-3), как оно стало движимым?
| 166 | КЛ-0,4 кВ от 2КТП-400/10/0,4 кВ №2543 к ВРУ жилого дома №109, корп. 23 по ул.Лиссабонскойв г. Краснодаре, протяженность 52м. |  | 166 | КЛ-0,4 кВ от 2КТП-400/10/0,4 кВ №2543 к ВРУ жилого дома №109, корп. 23 по ул.Лиссабонскойв г. Краснодаре, протяженность 52м. |  |  | 166 | КЛ-0,4 кВ от 2КТП-400/10/0,4 кВ №2543 к ВРУ жилого дома №109, корп. 23 по ул.Лиссабонскойв г. Краснодаре, протяженность 52м. |  | 166 | КЛ-0,4 кВ от 2КТП-400/10/0,4 кВ №2543 к ВРУ жилого дома №109, корп. 23 по ул.Лиссабонскойв г. Краснодаре, протяженность 52м.
| 167 | КЛ-0,4 кВ от 2КТП-400/10/0,4 кВ №2543 к ВРУ жилого дома №109, корп. 26 по ул.Лиссабонскойв г. Краснодаре, протяженность 116м. |  | 167 | КЛ-0,4 кВ от 2КТП-400/10/0,4 кВ №2543 к ВРУ жилого дома №109, корп. 26 по ул.Лиссабонскойв г. Краснодаре, протяженность 116м. |  |  | 167 | КЛ-0,4 кВ от 2КТП-400/10/0,4 кВ №2543 к ВРУ жилого дома №109, корп. 26 по ул.Лиссабонскойв г. Краснодаре, протяженность 116м. |  | 167 | КЛ-0,4 кВ от 2КТП-400/10/0,4 кВ №2543 к ВРУ жилого дома №109, корп. 26 по ул.Лиссабонскойв г. Краснодаре, протяженность 116м.
| 168 | КЛ-0,4 кВ от 2КТП-400/10/0,4 кВ №2543 к ВРУ жилого дома №109, корп. 29 по ул.Лиссабонскойв г. Краснодаре, протяженность 11м. |  | 168 | КЛ-0,4 кВ от 2КТП-400/10/0,4 кВ №2543 к ВРУ жилого дома №109, корп. 29 по ул.Лиссабонскойв г. Краснодаре, протяженность 11м. |  |  | 168 | КЛ-0,4 кВ от 2КТП-400/10/0,4 кВ №2543 к ВРУ жилого дома №109, корп. 29 по ул.Лиссабонскойв г. Краснодаре, протяженность 11м. |  | 168 | КЛ-0,4 кВ от 2КТП-400/10/0,4 кВ №2543 к ВРУ жилого дома №109, корп. 29 по ул.Лиссабонскойв г. Краснодаре, протяженность 11м.
| 169 | КЛ-10 кВ от 2КТП-400/10/0,4 кВ №2543 до 2КТП №3116п в ЖК "Португалия", кабель АСБл-10, сечение 3*240 м2, протяженность 254м. |  | 169 | КЛ-10 кВ от 2КТП-400/10/0,4 кВ №2543 до 2КТП №3116п в ЖК "Португалия", кабель АСБл-10, сечение 3*240 м2, протяженность 254м. |  |  | 169 | КЛ-10 кВ от 2КТП-400/10/0,4 кВ №2543 до 2КТП №3116п в ЖК "Португалия", кабель АСБл-10, сечение 3*240 м2, протяженность 254м. |  | 169 | КЛ-10 кВ от 2КТП-400/10/0,4 кВ №2543 до 2КТП №3116п в ЖК "Португалия", кабель АСБл-10, сечение 3*240 м2, протяженность 254м.
| 170 | 4КЛ-10 кВ от точки врезки в сущ КЛ-10 кВ до 2КТПП-ККК-1000/10/0,4 кВ №3470п, кабель АСБл-10, сечения 3*240мм2, L=100м. |  | 170 | 4КЛ-10 кВ от точки врезки в сущ КЛ-10 кВ до 2КТПП-ККК-1000/10/0,4 кВ №3470п, кабель АСБл-10, сечения 3*240мм2, L=100м. |  |  | 170 | 4КЛ-10 кВ от точки врезки в сущ КЛ-10 кВ до 2КТПП-ККК-1000/10/0,4 кВ №3470п, кабель АСБл-10, сечения 3*240мм2, L=100м. |  | 170 | 4КЛ-10 кВ от точки врезки в сущ КЛ-10 кВ до 2КТПП-ККК-1000/10/0,4 кВ №3470п, кабель АСБл-10, сечения 3*240мм2, L=100м.
| 171 | 4КЛ-10 кВ от точки врезки в сущ КЛ-10 кВ до 2КТПП-ККК-1000/10/0,4 кВ №3524п, кабель АСБл-10, сечения 3*240мм2, L=100м. |  | 171 | 4КЛ-10 кВ от точки врезки в сущ КЛ-10 кВ до 2КТПП-ККК-1000/10/0,4 кВ №3524п, кабель АСБл-10, сечения 3*240мм2, L=100м. |  |  | 171 | 4КЛ-10 кВ от точки врезки в сущ КЛ-10 кВ до 2КТПП-ККК-1000/10/0,4 кВ №3524п, кабель АСБл-10, сечения 3*240мм2, L=100м. |  | 171 | 4КЛ-10 кВ от точки врезки в сущ КЛ-10 кВ до 2КТПП-ККК-1000/10/0,4 кВ №3524п, кабель АСБл-10, сечения 3*240мм2, L=100м.
| 172 | КЛ-0,4 кВ от 2КТПП-ККК-1000/10/0,4 кВ №3524п до ВРУ на з.у. с кад.номером 23:43:0106012:14232, кабель АВБбШв, сечения 4*240 мм2, L=30м. |  | 172 | КЛ-0,4 кВ от 2КТПП-ККК-1000/10/0,4 кВ №3524п до ВРУ на з.у. с кад.номером 23:43:0106012:14232, кабель АВБбШв, сечения 4*240 мм2, L=30м. |  |  | 172 | КЛ-0,4 кВ от 2КТПП-ККК-1000/10/0,4 кВ №3524п до ВРУ на з.у. с кад.номером 23:43:0106012:14232, кабель АВБбШв, сечения 4*240 мм2, L=30м. |  | 172 | КЛ-0,4 кВ от 2КТПП-ККК-1000/10/0,4 кВ №3524п до ВРУ на з.у. с кад.номером 23:43:0106012:14232, кабель АВБбШв, сечения 4*240 мм2, L=30м.
| 173 | КЛ-0,4 кВ от 2КТПП-ККК-1000/10/0,4 кВ №3524п до ВРУ на з.у. с кад.номером 23:43:0106012:14233, кабель АВБбШв, сечения 4*240 мм2, L=20м. |  | 173 | КЛ-0,4 кВ от 2КТПП-ККК-1000/10/0,4 кВ №3524п до ВРУ на з.у. с кад.номером 23:43:0106012:14233, кабель АВБбШв, сечения 4*240 мм2, L=20м. |  |  | 173 | КЛ-0,4 кВ от 2КТПП-ККК-1000/10/0,4 кВ №3524п до ВРУ на з.у. с кад.номером 23:43:0106012:14233, кабель АВБбШв, сечения 4*240 мм2, L=20м. |  | 173 | КЛ-0,4 кВ от 2КТПП-ККК-1000/10/0,4 кВ №3524п до ВРУ на з.у. с кад.номером 23:43:0106012:14233, кабель АВБбШв, сечения 4*240 мм2, L=20м.
| 174 | КЛ-0,4 кВ от 2КТПП-ККК-1000/10/0,4 кВ №3524п до ВРУ на з.у. с кад.номером 23:43:0106012:4444, кабель АВБбШв, сечения 4*240 мм2, L=15м. |  | 174 | КЛ-0,4 кВ от 2КТПП-ККК-1000/10/0,4 кВ №3524п до ВРУ на з.у. с кад.номером 23:43:0106012:4444, кабель АВБбШв, сечения 4*240 мм2, L=15м. |  |  | 174 | КЛ-0,4 кВ от 2КТПП-ККК-1000/10/0,4 кВ №3524п до ВРУ на з.у. с кад.номером 23:43:0106012:4444, кабель АВБбШв, сечения 4*240 мм2, L=15м. |  | 174 | КЛ-0,4 кВ от 2КТПП-ККК-1000/10/0,4 кВ №3524п до ВРУ на з.у. с кад.номером 23:43:0106012:4444, кабель АВБбШв, сечения 4*240 мм2, L=15м.
| 175 | КЛ-0,4 кВ от 2КТПП-ККК-1000/10/0,4 кВ №3524п до ВРУ на з.у. с кад.номером 23:43:0106012:2910, кабель АВБбШв, сечения 4*240 мм2, L=25м. |  | 175 | КЛ-0,4 кВ от 2КТПП-ККК-1000/10/0,4 кВ №3524п до ВРУ на з.у. с кад.номером 23:43:0106012:2910, кабель АВБбШв, сечения 4*240 мм2, L=25м. |  |  | 175 | КЛ-0,4 кВ от 2КТПП-ККК-1000/10/0,4 кВ №3524п до ВРУ на з.у. с кад.номером 23:43:0106012:2910, кабель АВБбШв, сечения 4*240 мм2, L=25м. |  | 175 | КЛ-0,4 кВ от 2КТПП-ККК-1000/10/0,4 кВ №3524п до ВРУ на з.у. с кад.номером 23:43:0106012:2910, кабель АВБбШв, сечения 4*240 мм2, L=25м.
| 176 | КЛ-0,4 кВ от 2КТПП-ККК-1000/10/0,4 кВ №3524п до ВРУ на з.у. с кад.номером 23:43:0106012:6364, кабель АВБбШв, сечения 4*240 мм2, L=25м. |  | 176 | КЛ-0,4 кВ от 2КТПП-ККК-1000/10/0,4 кВ №3524п до ВРУ на з.у. с кад.номером 23:43:0106012:6364, кабель АВБбШв, сечения 4*240 мм2, L=25м. |  |  | 176 | КЛ-0,4 кВ от 2КТПП-ККК-1000/10/0,4 кВ №3524п до ВРУ на з.у. с кад.номером 23:43:0106012:6364, кабель АВБбШв, сечения 4*240 мм2, L=25м. |  | 176 | КЛ-0,4 кВ от 2КТПП-ККК-1000/10/0,4 кВ №3524п до ВРУ на з.у. с кад.номером 23:43:0106012:6364, кабель АВБбШв, сечения 4*240 мм2, L=25м.
| 177 | КЛ-10 кВ, АСБл-10 (3х240 кв.мм.), от муфты №2 на 2КЛ-10 кВ. (АПвПу-10 (3х500 кв.мм.), до 2 сш РУ-10 кВ ЗТП-10/0,4 кВ № 3162п/2х1250 кВА. |  | 177 | КЛ-10 кВ, АСБл-10 (3х240 кв.мм.), от муфты №2 на 2КЛ-10 кВ. (АПвПу-10 (3х500 кв.мм.), до 2 сш РУ-10 кВ ЗТП-10/0,4 кВ № 3162п/2х1250 кВА. |  |  | 177 | КЛ-10 кВ, АСБл-10 (3х240 кв.мм.), от муфты №2 на 2КЛ-10 кВ. (АПвПу-10 (3х500 кв.мм.), до 2 сш РУ-10 кВ ЗТП-10/0,4 кВ № 3162п/2х1250 кВА. |  | 177 | КЛ-10 кВ, АСБл-10 (3х240 кв.мм.), от муфты №2 на 2КЛ-10 кВ. (АПвПу-10 (3х500 кв.мм.), до 2 сш РУ-10 кВ ЗТП-10/0,4 кВ № 3162п/2х1250 кВА.
| 178 | КЛ-10 кВ, АСБл-10 (3х240 кв.мм.), от муфты №1 на 2КЛ-10 кВ. (АПвПу-10 (3х500 кв.мм.), до 1 сш РУ-10 кВ ЗТП-10/0,4 кВ № 3162п/2х1250 кВА. |  | 178 | КЛ-10 кВ, АСБл-10 (3х240 кв.мм.), от муфты №1 на 2КЛ-10 кВ. (АПвПу-10 (3х500 кв.мм.), до 1 сш РУ-10 кВ ЗТП-10/0,4 кВ № 3162п/2х1250 кВА. |  |  | 178 | КЛ-10 кВ, АСБл-10 (3х240 кв.мм.), от муфты №1 на 2КЛ-10 кВ. (АПвПу-10 (3х500 кв.мм.), до 1 сш РУ-10 кВ ЗТП-10/0,4 кВ № 3162п/2х1250 кВА. |  | 178 | КЛ-10 кВ, АСБл-10 (3х240 кв.мм.), от муфты №1 на 2КЛ-10 кВ. (АПвПу-10 (3х500 кв.мм.), до 1 сш РУ-10 кВ ЗТП-10/0,4 кВ № 3162п/2х1250 кВА.
| 179 | КЛ -10 кВ от 1-й секции шин 2БКТП № 1908п до 1-й секции шин 2БКТП № 1909п |  | 179 | КЛ -10 кВ от 1-й секции шин 2БКТП № 1908п до 1-й секции шин 2БКТП № 1909п |  |  | 179 | КЛ -10 кВ от 1-й секции шин 2БКТП № 1908п до 1-й секции шин 2БКТП № 1909п |  | 179 | КЛ -10 кВ от 1-й секции шин 2БКТП № 1908п до 1-й секции шин 2БКТП № 1909п
| 180 | КЛ -10 кВ от 2-й секции шин 2БКТП № 1908п до 2-й секции шин 2БКТП № 1909п |  | 180 | КЛ -10 кВ от 2-й секции шин 2БКТП № 1908п до 2-й секции шин 2БКТП № 1909п |  |  | 180 | КЛ -10 кВ от 2-й секции шин 2БКТП № 1908п до 2-й секции шин 2БКТП № 1909п |  | 180 | КЛ -10 кВ от 2-й секции шин 2БКТП № 1908п до 2-й секции шин 2БКТП № 1909п
| 181 | КЛ -0,4 кВ от 2БКТП № 1908п до ВРУ 1 подъезда МКД по ул. Покрышкина, д. 4/8 |  | 181 | КЛ -0,4 кВ от 2БКТП № 1908п до ВРУ 1 подъезда МКД по ул. Покрышкина, д. 4/8 |  |  | 181 | КЛ -0,4 кВ от 2БКТП № 1908п до ВРУ 1 подъезда МКД по ул. Покрышкина, д. 4/8 |  | 181 | КЛ -0,4 кВ от 2БКТП № 1908п до ВРУ 1 подъезда МКД по ул. Покрышкина, д. 4/8
| 182 | КЛ -0,4 кВ от 2БКТП № 1908п до ВРУ 5 подъезда МКД по ул. Покрышкина, д. 4/5 |  | 182 | КЛ -0,4 кВ от 2БКТП № 1908п до ВРУ 5 подъезда МКД по ул. Покрышкина, д. 4/5 |  |  | 182 | КЛ -0,4 кВ от 2БКТП № 1908п до ВРУ 5 подъезда МКД по ул. Покрышкина, д. 4/5 |  | 182 | КЛ -0,4 кВ от 2БКТП № 1908п до ВРУ 5 подъезда МКД по ул. Покрышкина, д. 4/5
| 183 | КЛ -0,4 кВ от 2БКТП № 1908п до ВРУ 1 подъезда МКД по ул. Покрышкина, д. 4/5 |  | 183 | КЛ -0,4 кВ от 2БКТП № 1908п до ВРУ 1 подъезда МКД по ул. Покрышкина, д. 4/5 |  |  | 183 | КЛ -0,4 кВ от 2БКТП № 1908п до ВРУ 1 подъезда МКД по ул. Покрышкина, д. 4/5 |  | 183 | КЛ -0,4 кВ от 2БКТП № 1908п до ВРУ 1 подъезда МКД по ул. Покрышкина, д. 4/5
| 184 | уличного освещения КЛ-0,4 кВ от 2БКТП № 1908п по ул. Покрышкина |  | 184 | уличного освещения КЛ-0,4 кВ от 2БКТП № 1908п по ул. Покрышкина |  |  | 184 | уличного освещения КЛ-0,4 кВ от 2БКТП № 1908п по ул. Покрышкина |  | 184 | уличного освещения КЛ-0,4 кВ от 2БКТП № 1908п по ул. Покрышкина
| 185 | КЛ-10 кВ от 1-й секции шин 2БКТП № 1909п до 1-й секции шин 2БКТП № 1910п |  | 185 | КЛ-10 кВ от 1-й секции шин 2БКТП № 1909п до 1-й секции шин 2БКТП № 1910п |  |  | 185 | КЛ-10 кВ от 1-й секции шин 2БКТП № 1909п до 1-й секции шин 2БКТП № 1910п |  | 185 | КЛ-10 кВ от 1-й секции шин 2БКТП № 1909п до 1-й секции шин 2БКТП № 1910п
| 186 | КЛ-10 кВ от 2-й секции шин 2БКТП № 1909п до 2-й секции шин 2БКТП № 1910п |  | 186 | КЛ-10 кВ от 2-й секции шин 2БКТП № 1909п до 2-й секции шин 2БКТП № 1910п |  |  | 186 | КЛ-10 кВ от 2-й секции шин 2БКТП № 1909п до 2-й секции шин 2БКТП № 1910п |  | 186 | КЛ-10 кВ от 2-й секции шин 2БКТП № 1909п до 2-й секции шин 2БКТП № 1910п
| 187 | КЛ-0,4 кВ от 2БКТП № 1909п до ВРУ 1 подъезда МКД по ул. Покрышкина, д. 4/10 |  | 187 | КЛ-0,4 кВ от 2БКТП № 1909п до ВРУ 1 подъезда МКД по ул. Покрышкина, д. 4/10 |  |  | 187 | КЛ-0,4 кВ от 2БКТП № 1909п до ВРУ 1 подъезда МКД по ул. Покрышкина, д. 4/10 |  | 187 | КЛ-0,4 кВ от 2БКТП № 1909п до ВРУ 1 подъезда МКД по ул. Покрышкина, д. 4/10
| 188 | КЛ-0,4 кВ от 2БКТП № 1909п до ВРУ 2 подъезда МКД по ул. Покрышкина, д. 4/10 |  | 188 | КЛ-0,4 кВ от 2БКТП № 1909п до ВРУ 2 подъезда МКД по ул. Покрышкина, д. 4/10 |  |  | 188 | КЛ-0,4 кВ от 2БКТП № 1909п до ВРУ 2 подъезда МКД по ул. Покрышкина, д. 4/10 |  | 188 | КЛ-0,4 кВ от 2БКТП № 1909п до ВРУ 2 подъезда МКД по ул. Покрышкина, д. 4/10
| 189 | КЛ-0,4 кВ от 2БКТП № 1909п до ВРУ 1 подъезда МКД по ул. Покрышкина, д. 4/9 |  | 189 | КЛ-0,4 кВ от 2БКТП № 1909п до ВРУ 1 подъезда МКД по ул. Покрышкина, д. 4/9 |  |  | 189 | КЛ-0,4 кВ от 2БКТП № 1909п до ВРУ 1 подъезда МКД по ул. Покрышкина, д. 4/9 |  | 189 | КЛ-0,4 кВ от 2БКТП № 1909п до ВРУ 1 подъезда МКД по ул. Покрышкина, д. 4/9
| 190 | уличного освещения КЛ-0,4 кВ от 2БКТП № 1909п по ул. Покрышкина |  | 190 | уличного освещения КЛ-0,4 кВ от 2БКТП № 1909п по ул. Покрышкина |  |  | 190 | уличного освещения КЛ-0,4 кВ от 2БКТП № 1909п по ул. Покрышкина |  | 190 | уличного освещения КЛ-0,4 кВ от 2БКТП № 1909п по ул. Покрышкина
| 191 | КЛ -0,4 кВ от 2БКТП № 1910п до ВРУ 2 подъезда МКД по ул. Покрышкина, д. 4/9 |  | 191 | КЛ -0,4 кВ от 2БКТП № 1910п до ВРУ 2 подъезда МКД по ул. Покрышкина, д. 4/9 |  |  | 191 | КЛ -0,4 кВ от 2БКТП № 1910п до ВРУ 2 подъезда МКД по ул. Покрышкина, д. 4/9 |  | 191 | КЛ -0,4 кВ от 2БКТП № 1910п до ВРУ 2 подъезда МКД по ул. Покрышкина, д. 4/9
| 192 | КЛ -0,4 кВ от 2БКТП № 1910п до ВРУ 3 подъезда МКД по ул. Покрышкина, д. 4/9 |  | 192 | КЛ -0,4 кВ от 2БКТП № 1910п до ВРУ 3 подъезда МКД по ул. Покрышкина, д. 4/9 |  |  | 192 | КЛ -0,4 кВ от 2БКТП № 1910п до ВРУ 3 подъезда МКД по ул. Покрышкина, д. 4/9 |  | 192 | КЛ -0,4 кВ от 2БКТП № 1910п до ВРУ 3 подъезда МКД по ул. Покрышкина, д. 4/9
| 193 | КЛ -0,4 кВ от 2БКТП № 1910п до ВРУ 5 подъезда МКД по ул. Покрышкина, д. 4/9 |  | 193 | КЛ -0,4 кВ от 2БКТП № 1910п до ВРУ 5 подъезда МКД по ул. Покрышкина, д. 4/9 |  |  | 193 | КЛ -0,4 кВ от 2БКТП № 1910п до ВРУ 5 подъезда МКД по ул. Покрышкина, д. 4/9 |  | 193 | КЛ -0,4 кВ от 2БКТП № 1910п до ВРУ 5 подъезда МКД по ул. Покрышкина, д. 4/9
| 194 | КЛ -0,4 кВ от 2БКТП № 1910п до ВРУ 1 подъезда МКД по ул. Покрышкина, д. 2/3 |  | 194 | КЛ -0,4 кВ от 2БКТП № 1910п до ВРУ 1 подъезда МКД по ул. Покрышкина, д. 2/3 |  |  | 194 | КЛ -0,4 кВ от 2БКТП № 1910п до ВРУ 1 подъезда МКД по ул. Покрышкина, д. 2/3 |  | 194 | КЛ -0,4 кВ от 2БКТП № 1910п до ВРУ 1 подъезда МКД по ул. Покрышкина, д. 2/3
| 195 | КЛ -0,4 кВ от 2БКТП № 1910п до ВРУ 1 подъезда МКД по ул. Покрышкина, д. 4/7 |  | 195 | КЛ -0,4 кВ от 2БКТП № 1910п до ВРУ 1 подъезда МКД по ул. Покрышкина, д. 4/7 |  |  | 195 | КЛ -0,4 кВ от 2БКТП № 1910п до ВРУ 1 подъезда МКД по ул. Покрышкина, д. 4/7 |  | 195 | КЛ -0,4 кВ от 2БКТП № 1910п до ВРУ 1 подъезда МКД по ул. Покрышкина, д. 4/7
| 196 | уличного освещения КЛ-0,4 кВ от 2БКТП № 1910п по ул. Покрышкина |  | 196 | уличного освещения КЛ-0,4 кВ от 2БКТП № 1910п по ул. Покрышкина |  |  | 196 | уличного освещения КЛ-0,4 кВ от 2БКТП № 1910п по ул. Покрышкина |  | 196 | уличного освещения КЛ-0,4 кВ от 2БКТП № 1910п по ул. Покрышкина
| 197 | КЛ -10 кВ от 1-й секции шин 2БКТП № 1911п до 1-й секции шин 2БКТП № 1908п |  | 197 | КЛ -10 кВ от 1-й секции шин 2БКТП № 1911п до 1-й секции шин 2БКТП № 1908п |  |  | 197 | КЛ -10 кВ от 1-й секции шин 2БКТП № 1911п до 1-й секции шин 2БКТП № 1908п |  | 197 | КЛ -10 кВ от 1-й секции шин 2БКТП № 1911п до 1-й секции шин 2БКТП № 1908п
| 198 | КЛ -10 кВ от 2-й секции шин 2БКТП № 1911п до 2-й секции шин 2БКТП № 1908п |  | 198 | КЛ -10 кВ от 2-й секции шин 2БКТП № 1911п до 2-й секции шин 2БКТП № 1908п |  |  | 198 | КЛ -10 кВ от 2-й секции шин 2БКТП № 1911п до 2-й секции шин 2БКТП № 1908п |  | 198 | КЛ -10 кВ от 2-й секции шин 2БКТП № 1911п до 2-й секции шин 2БКТП № 1908п
| 199 | 2КЛ-10 кВ от 2КТП №2780 до 2КТП №2779 кабель АСБл-10, сечение 3*240 мм2 |  | 199 | 2КЛ-10 кВ от 2КТП №2780 до 2КТП №2779 кабель АСБл-10, сечение 3*240 мм2 |  |  | 199 | 2КЛ-10 кВ от 2КТП №2780 до 2КТП №2779 кабель АСБл-10, сечение 3*240 мм2 |  | 199 | 2КЛ-10 кВ от 2КТП №2780 до 2КТП №2779 кабель АСБл-10, сечение 3*240 мм2
| 200 | 2КЛ-10 кВ от 2КТП № 2626п до 2КТП № 2787п |  | 200 | 2КЛ-10 кВ от 2КТП № 2626п до 2КТП № 2787п |  |  | 200 | 2КЛ-10 кВ от 2КТП № 2626п до 2КТП № 2787п |  | 200 | 2КЛ-10 кВ от 2КТП № 2626п до 2КТП № 2787п
| 201 | 2КЛ-10 кВ от 2КТП № 2626п до 2КТП № 3290п |  | 201 | 2КЛ-10 кВ от 2КТП № 2626п до 2КТП № 3290п |  |  | 201 | 2КЛ-10 кВ от 2КТП № 2626п до 2КТП № 3290п |  | 201 | 2КЛ-10 кВ от 2КТП № 2626п до 2КТП № 3290п
| 202 | ВЛ-0,4 кВ от 2КТП № 2626п до ВРУ жилых домов по ул. им. Атамана Евдокимова в г. Краснодаре |  | 202 | ВЛ-0,4 кВ от 2КТП № 2626п до ВРУ жилых домов по ул. им. Атамана Евдокимова в г. Краснодаре |  |  | 202 | ВЛ-0,4 кВ от 2КТП № 2626п до ВРУ жилых домов по ул. им. Атамана Евдокимова в г. Краснодаре |  | 202 | ВЛ-0,4 кВ от 2КТП № 2626п до ВРУ жилых домов по ул. им. Атамана Евдокимова в г. Краснодаре
| 203 | ВЛ-0,4 кВ от 2КТП № 2626п до ВРУ жилых домов по ул. им. Писателя В.П. Неподобы в г. Краснодаре |  | 203 | ВЛ-0,4 кВ от 2КТП № 2626п до ВРУ жилых домов по ул. им. Писателя В.П. Неподобы в г. Краснодаре |  |  | 203 | ВЛ-0,4 кВ от 2КТП № 2626п до ВРУ жилых домов по ул. им. Писателя В.П. Неподобы в г. Краснодаре |  | 203 | ВЛ-0,4 кВ от 2КТП № 2626п до ВРУ жилых домов по ул. им. Писателя В.П. Неподобы в г. Краснодаре
| 204 | ВЛ-0,4 кВ от 2КТП № 2787п до ВРУ жилых домов по ул. им. Писателя И.Ф. Вараввы в г. Краснодаре |  | 204 | ВЛ-0,4 кВ от 2КТП № 2787п до ВРУ жилых домов по ул. им. Писателя И.Ф. Вараввы в г. Краснодаре |  |  | 204 | ВЛ-0,4 кВ от 2КТП № 2787п до ВРУ жилых домов по ул. им. Писателя И.Ф. Вараввы в г. Краснодаре |  | 204 | ВЛ-0,4 кВ от 2КТП № 2787п до ВРУ жилых домов по ул. им. Писателя И.Ф. Вараввы в г. Краснодаре
| 205 | ВЛ-0,4 кВ от 2КТП № 2787п до ВРУ жилых домов по ул. им. Писателя В.П. Бардадыма в г. Краснодаре |  | 205 | ВЛ-0,4 кВ от 2КТП № 2787п до ВРУ жилых домов по ул. им. Писателя В.П. Бардадыма в г. Краснодаре |  |  | 205 | ВЛ-0,4 кВ от 2КТП № 2787п до ВРУ жилых домов по ул. им. Писателя В.П. Бардадыма в г. Краснодаре |  | 205 | ВЛ-0,4 кВ от 2КТП № 2787п до ВРУ жилых домов по ул. им. Писателя В.П. Бардадыма в г. Краснодаре
| 206 | ВЛ-0,4 кВ от 2КТП № 2787п до ВРУ жилых домов по ул. им. Писателя Василенко в г. Краснодаре |  | 206 | ВЛ-0,4 кВ от 2КТП № 2787п до ВРУ жилых домов по ул. им. Писателя Василенко в г. Краснодаре |  |  | 206 | ВЛ-0,4 кВ от 2КТП № 2787п до ВРУ жилых домов по ул. им. Писателя Василенко в г. Краснодаре |  | 206 | ВЛ-0,4 кВ от 2КТП № 2787п до ВРУ жилых домов по ул. им. Писателя Василенко в г. Краснодаре
| 207 | 2КЛ-10 кВ от 2КТП № 2779п до 2КТП № 2961п |  | 207 | 2КЛ-10 кВ от 2КТП № 2779п до 2КТП № 2961п |  |  | 207 | 2КЛ-10 кВ от 2КТП № 2779п до 2КТП № 2961п |  | 207 | 2КЛ-10 кВ от 2КТП № 2779п до 2КТП № 2961п
| 208 | 2КЛ-10 кВ от 2КТП № 2787п до 2КТП № 2961п |  | 208 | 2КЛ-10 кВ от 2КТП № 2787п до 2КТП № 2961п |  |  | 208 | 2КЛ-10 кВ от 2КТП № 2787п до 2КТП № 2961п |  | 208 | 2КЛ-10 кВ от 2КТП № 2787п до 2КТП № 2961п
| 209 | ВЛ-0,4 кВ от 2КТП № 2961п до ВРУ жилых домов по ул. им. Писателя А.А. Первенцева в г. Краснодаре |  | 209 | ВЛ-0,4 кВ от 2КТП № 2961п до ВРУ жилых домов по ул. им. Писателя А.А. Первенцева в г. Краснодаре |  |  | 209 | ВЛ-0,4 кВ от 2КТП № 2961п до ВРУ жилых домов по ул. им. Писателя А.А. Первенцева в г. Краснодаре |  | 209 | ВЛ-0,4 кВ от 2КТП № 2961п до ВРУ жилых домов по ул. им. Писателя А.А. Первенцева в г. Краснодаре
| 210 | ВЛ-0,4 кВ от 2КТП № 2961п до ВРУ жилых домов по ул. им. Писателя П. Е. Придиуса в г. Краснодаре |  | 210 | ВЛ-0,4 кВ от 2КТП № 2961п до ВРУ жилых домов по ул. им. Писателя П. Е. Придиуса в г. Краснодаре |  |  | 210 | ВЛ-0,4 кВ от 2КТП № 2961п до ВРУ жилых домов по ул. им. Писателя П. Е. Придиуса в г. Краснодаре |  | 210 | ВЛ-0,4 кВ от 2КТП № 2961п до ВРУ жилых домов по ул. им. Писателя П. Е. Придиуса в г. Краснодаре
| 211 | 2КЛ-10кВ АСБл 2(3*240мм2) от 2КТП по ул.Шумана 2 до 2БКТП №2103п |  | 211 | 2КЛ-10кВ АСБл 2(3*240мм2) от 2КТП по ул.Шумана 2 до 2БКТП №2103п |  |  | 211 | 2БКТП-6/0,4 № 3310n/2x1б00кВА (ТП-3310п) |  | 211 | 2БКТП-6/0,4 № 3310n/2x1б00кВА (ТП-3310п)
| 212 | 2КЛ-0,4 АВБбШв 4х120 L=375х2м (ТП-3106) |  | 212 | 2КЛ-0,4 АВБбШв 4х120 L=375х2м (ТП-3106) |  |  | 212 | КЛ-6кВ (луч А) АСБл, сечением 3 х 240 мм2 от 2БКТП-б/0 4 № 3009п до 2БКТП-6/0,4 N 3310п |  | 212 | КЛ-6кВ (луч А) АСБл, сечением 3 х 240 мм2 от 2БКТП-б/0 4 № 3009п до 2БКТП-6/0,4 N 3310п
| 213 | КЛ 10 кВ З-2-113-БРТП-1974п, КЛ-10 кВ З-2-114-БРТП-1974п, ЖК Академический |  | 213 | КЛ 10 кВ З-2-113-БРТП-1974п, КЛ-10 кВ З-2-114-БРТП-1974п, ЖК Академический |  |  | 213 | КЛ-6кВ (луч Б) АСБл, сечением 3 х 240 мм2 от 2БКТП-б/0 4 № 3009п до 2БКТП-6/0,4 N 3310п |  | 213 | КЛ-6кВ (луч Б) АСБл, сечением 3 х 240 мм2 от 2БКТП-б/0 4 № 3009п до 2БКТП-6/0,4 N 3310п
| 214 | 2КЛ-10 кВ от 2БРТП №3516п до точки врезки в КЛ-10 кВ , питающей 2КТП №ЕС-5, кабель АСБл-10, сечение 3*240 мм2 | новые договора | 214 | 2КЛ-10 кВ от 2БРТП №3516п до точки врезки в КЛ-10 кВ , питающей 2КТП №ЕС-5, кабель АСБл-10, сечение 3*240 мм2 | новые договора |  | 214 | 2КЛ-0,4 кВ ВВГнг(А)-LЅ, сечением 2(4*240) мм2 on PY-0,4 кВ ТП-3310п дo BPY-1 Литер 1 |  | 214 | 2КЛ-0,4 кВ ВВГнг(А)-LЅ, сечением 2(4*240) мм2 on PY-0,4 кВ ТП-3310п дo BPY-1 Литер 1
| 215 | 2КЛ-10 кВ от 2БРТП №3516п до РП №050, кабель АСБл-10, сечение 3*240 мм2 |  | 215 | 2КЛ-10 кВ от 2БРТП №3516п до РП №050, кабель АСБл-10, сечение 3*240 мм2 |  |  | 215 | 2КЛ-0,4 кВ ВВГнг(А)-LЅ, сечением 2(4*240) мм2 on PY-0,4 кВ ТП-3310п дo BPY-2 Литер 1 |  | 215 | 2КЛ-0,4 кВ ВВГнг(А)-LЅ, сечением 2(4*240) мм2 on PY-0,4 кВ ТП-3310п дo BPY-2 Литер 1
| 216 | 2БКТП-6/0,4 № 3310n/2x1б00кВА (ТП-3310п) |  | 216 | 2БКТП-6/0,4 № 3310n/2x1б00кВА (ТП-3310п) |  |  | 216 | 2КЛ-0,4 кВ ВВГнг(А)-LЅ, сечением 2(4*240) мм2 on PY-0,4 кВ ТП-3310п дo BPY-3 Литер 1 |  | 216 | 2КЛ-0,4 кВ ВВГнг(А)-LЅ, сечением 2(4*240) мм2 on PY-0,4 кВ ТП-3310п дo BPY-3 Литер 1
| 217 | КЛ-6кВ (луч А) АСБл, сечением 3 х 240 мм2 от 2БКТП-б/0 4 № 3009п до 2БКТП-6/0,4 N 3310п |  | 217 | КЛ-6кВ (луч А) АСБл, сечением 3 х 240 мм2 от 2БКТП-б/0 4 № 3009п до 2БКТП-6/0,4 N 3310п |  |  | 217 | 2КЛ-0,4 кВ ВВГнг(А)-LЅ, сечением (4*95) мм2 on PY-0,4 кВ ТП-3310п дo BY-1 Коммерция |  | 217 | 2КЛ-0,4 кВ ВВГнг(А)-LЅ, сечением (4*95) мм2 on PY-0,4 кВ ТП-3310п дo BY-1 Коммерция
| 218 | КЛ-6кВ (луч Б) АСБл, сечением 3 х 240 мм2 от 2БКТП-б/0 4 № 3009п до 2БКТП-6/0,4 N 3310п |  | 218 | КЛ-6кВ (луч Б) АСБл, сечением 3 х 240 мм2 от 2БКТП-б/0 4 № 3009п до 2БКТП-6/0,4 N 3310п |  |  | 218 | 2КЛ-0,4 кВ ВВГнг(А)-LЅ, сечением (4*95) мм2 on PY-0,4 кВ ТП-3310п дo BY-2 Коммерция |  | 218 | 2КЛ-0,4 кВ ВВГнг(А)-LЅ, сечением (4*95) мм2 on PY-0,4 кВ ТП-3310п дo BY-2 Коммерция
| 219 | 2КЛ-0,4 кВ ВВГнг(А)-LЅ, сечением 2(4*240) мм2 on PY-0,4 кВ ТП-3310п дo BPY-1 Литер 1 |  | 219 | 2КЛ-0,4 кВ ВВГнг(А)-LЅ, сечением 2(4*240) мм2 on PY-0,4 кВ ТП-3310п дo BPY-1 Литер 1 |  |  | 219 | 2КЛ-0,4 кВ ВВГнг(А)-LЅ, сечением (4*95) мм2 on PY-0,4 кВ ТП-3310п дo BY-3 Коммерция |  | 219 | 2КЛ-0,4 кВ ВВГнг(А)-LЅ, сечением (4*95) мм2 on PY-0,4 кВ ТП-3310п дo BY-3 Коммерция
| 220 | 2КЛ-0,4 кВ ВВГнг(А)-LЅ, сечением 2(4*240) мм2 on PY-0,4 кВ ТП-3310п дo BPY-2 Литер 1 |  | 220 | 2КЛ-0,4 кВ ВВГнг(А)-LЅ, сечением 2(4*240) мм2 on PY-0,4 кВ ТП-3310п дo BPY-2 Литер 1 |  |  | 220 | 2КЛ-0,4 кВ ВВГнг(А)-LЅ, сечением 2(4*240) мм2 on PY-0,4 кВ ТП-3310п дo BY-1 Литер 3 автостоянка |  | 220 | 2КЛ-0,4 кВ ВВГнг(А)-LЅ, сечением 2(4*240) мм2 on PY-0,4 кВ ТП-3310п дo BY-1 Литер 3 автостоянка
| 221 | 2КЛ-0,4 кВ ВВГнг(А)-LЅ, сечением 2(4*240) мм2 on PY-0,4 кВ ТП-3310п дo BPY-3 Литер 1 |  | 221 | 2КЛ-0,4 кВ ВВГнг(А)-LЅ, сечением 2(4*240) мм2 on PY-0,4 кВ ТП-3310п дo BPY-3 Литер 1 |  |  | 221 | КТП-10/0,4 кВ №НС-8-4-51п/630 кВа |  | 221 | КТП-10/0,4 кВ №НС-8-4-51п/630 кВа
| 222 | 2КЛ-0,4 кВ ВВГнг(А)-LЅ, сечением (4*95) мм2 on PY-0,4 кВ ТП-3310п дo BY-1 Коммерция |  | 222 | 2КЛ-0,4 кВ ВВГнг(А)-LЅ, сечением (4*95) мм2 on PY-0,4 кВ ТП-3310п дo BY-1 Коммерция |  |  | 222 | КЛ-10 кВ, АСБл-10 (3х240 кв.мм.), от 2 сш РУ-10 кВ ПС 35/10/6 кВ «НС-8» до РУ-10 кВ КТП-10/0,4 кВ № НС-8-4-51п/630 кВА. |  | 222 | КЛ-10 кВ, АСБл-10 (3х240 кв.мм.), от 2 сш РУ-10 кВ ПС 35/10/6 кВ «НС-8» до РУ-10 кВ КТП-10/0,4 кВ № НС-8-4-51п/630 кВА.
| 223 | 2КЛ-0,4 кВ ВВГнг(А)-LЅ, сечением (4*95) мм2 on PY-0,4 кВ ТП-3310п дo BY-2 Коммерция |  | 223 | 2КЛ-0,4 кВ ВВГнг(А)-LЅ, сечением (4*95) мм2 on PY-0,4 кВ ТП-3310п дo BY-2 Коммерция |  |  | 223 | КЛ-10 кВ, АСБл-10 (3х240 кв.мм.), от РУ-10 кВ КТП-10/0,4 кВ № НС-8-4-51п/630 кВА до РУ-10 кВ КТП-10/0,4 кВ № НС-8-4-52п/630 кВА. |  | 223 | КЛ-10 кВ, АСБл-10 (3х240 кв.мм.), от РУ-10 кВ КТП-10/0,4 кВ № НС-8-4-51п/630 кВА до РУ-10 кВ КТП-10/0,4 кВ № НС-8-4-52п/630 кВА.
| 224 | 2КЛ-0,4 кВ ВВГнг(А)-LЅ, сечением (4*95) мм2 on PY-0,4 кВ ТП-3310п дo BY-3 Коммерция |  | 224 | 2КЛ-0,4 кВ ВВГнг(А)-LЅ, сечением (4*95) мм2 on PY-0,4 кВ ТП-3310п дo BY-3 Коммерция |  |  | 224 | ВКЛ. Л1.1. от РУНН КТП № НС-8-4-51п/630 кВА, до опоры №1.1.17, СИП-2, 3х95+1х70+1х16 |  | 224 | ВКЛ. Л1.1. от РУНН КТП № НС-8-4-51п/630 кВА, до опоры №1.1.17, СИП-2, 3х95+1х70+1х16
| 225 | 2КЛ-0,4 кВ ВВГнг(А)-LЅ, сечением 2(4*240) мм2 on PY-0,4 кВ ТП-3310п дo BY-1 Литер 3 автостоянка |  | 225 | 2КЛ-0,4 кВ ВВГнг(А)-LЅ, сечением 2(4*240) мм2 on PY-0,4 кВ ТП-3310п дo BY-1 Литер 3 автостоянка |  |  | 225 | ВКЛ. Л1.1.1, от РУНН КТП № НС-8-4-51п/630 кВА от опоры №1.1.4 до опоры №1.1.5, СИП-2, 3х16 |  | 225 | ВКЛ. Л1.1.1, от РУНН КТП № НС-8-4-51п/630 кВА от опоры №1.1.4 до опоры №1.1.5, СИП-2, 3х16
| 226 | КТП-10/0,4 кВ №НС-8-4-51п/630 кВа |  | 226 | КТП-10/0,4 кВ №НС-8-4-51п/630 кВа |  |  | 226 | ВКЛ. Л1.1.2, от РУНН КТП № НС-8-4-51п/630 кВА от опоры №1.1.9 до опоры №1.1.10, СИП-2, 4х16 |  | 226 | ВКЛ. Л1.1.2, от РУНН КТП № НС-8-4-51п/630 кВА от опоры №1.1.9 до опоры №1.1.10, СИП-2, 4х16
| 227 | КЛ-10 кВ, АСБл-10 (3х240 кв.мм.), от 2 сш РУ-10 кВ ПС 35/10/6 кВ «НС-8» до РУ-10 кВ КТП-10/0,4 кВ № НС-8-4-51п/630 кВА. |  | 227 | КЛ-10 кВ, АСБл-10 (3х240 кв.мм.), от 2 сш РУ-10 кВ ПС 35/10/6 кВ «НС-8» до РУ-10 кВ КТП-10/0,4 кВ № НС-8-4-51п/630 кВА. |  |  | 227 | ВКЛ. Л1.2. от РУНН КТП № НС-8-4-51п/630 кВА, до опоры №1.2.11, СИП-2, 3х95+1х70+1х16 |  | 227 | ВКЛ. Л1.2. от РУНН КТП № НС-8-4-51п/630 кВА, до опоры №1.2.11, СИП-2, 3х95+1х70+1х16
| 228 | КЛ-10 кВ, АСБл-10 (3х240 кв.мм.), от РУ-10 кВ КТП-10/0,4 кВ № НС-8-4-51п/630 кВА до РУ-10 кВ КТП-10/0,4 кВ № НС-8-4-52п/630 кВА. |  | 228 | КЛ-10 кВ, АСБл-10 (3х240 кв.мм.), от РУ-10 кВ КТП-10/0,4 кВ № НС-8-4-51п/630 кВА до РУ-10 кВ КТП-10/0,4 кВ № НС-8-4-52п/630 кВА. |  |  | 228 | ВКЛ. Л1.3. от РУНН КТП № НС-8-4-51п/630 кВА, до опоры №1.3.14, СИП-2, 3х95+1х70+1х16 |  | 228 | ВКЛ. Л1.3. от РУНН КТП № НС-8-4-51п/630 кВА, до опоры №1.3.14, СИП-2, 3х95+1х70+1х16
| 229 | ВКЛ. Л1.1. от РУНН КТП № НС-8-4-51п/630 кВА, до опоры №1.1.17, СИП-2, 3х95+1х70+1х16 |  | 229 | ВКЛ. Л1.1. от РУНН КТП № НС-8-4-51п/630 кВА, до опоры №1.1.17, СИП-2, 3х95+1х70+1х16 |  |  | 229 | ВКЛ. Л1.4. от РУНН КТП № НС-8-4-51п/630 кВА, до опоры №1.4.4, СИП-2, 3х95+1х70+1х16 |  | 229 | ВКЛ. Л1.4. от РУНН КТП № НС-8-4-51п/630 кВА, до опоры №1.4.4, СИП-2, 3х95+1х70+1х16
| 230 | ВКЛ. Л1.1.1, от РУНН КТП № НС-8-4-51п/630 кВА от опоры №1.1.4 до опоры №1.1.5, СИП-2, 3х16 |  | 230 | ВКЛ. Л1.1.1, от РУНН КТП № НС-8-4-51п/630 кВА от опоры №1.1.4 до опоры №1.1.5, СИП-2, 3х16 |  |  | 230 | ВКЛ. Л1.4.1 от РУНН КТП № НС-8-4-51п/630 кВА от опоры № 1.4.3 до опоры №1.4.25, СИП-2, 3х70+1х54,6+1х16 |  | 230 | ВКЛ. Л1.4.1 от РУНН КТП № НС-8-4-51п/630 кВА от опоры № 1.4.3 до опоры №1.4.25, СИП-2, 3х70+1х54,6+1х16
| 231 | ВКЛ. Л1.1.2, от РУНН КТП № НС-8-4-51п/630 кВА от опоры №1.1.9 до опоры №1.1.10, СИП-2, 4х16 |  | 231 | ВКЛ. Л1.1.2, от РУНН КТП № НС-8-4-51п/630 кВА от опоры №1.1.9 до опоры №1.1.10, СИП-2, 4х16 |  |  | 231 | ВКЛ. Л1.4.2 от РУНН КТП № НС-8-4-51п/630 кВА от опоры № 1.4.4 до опоры №1.4.26, СИП-2, 3х70+1х54,6+1х16 |  | 231 | ВКЛ. Л1.4.2 от РУНН КТП № НС-8-4-51п/630 кВА от опоры № 1.4.4 до опоры №1.4.26, СИП-2, 3х70+1х54,6+1х16
| 232 | ВКЛ. Л1.2. от РУНН КТП № НС-8-4-51п/630 кВА, до опоры №1.2.11, СИП-2, 3х95+1х70+1х16 |  | 232 | ВКЛ. Л1.2. от РУНН КТП № НС-8-4-51п/630 кВА, до опоры №1.2.11, СИП-2, 3х95+1х70+1х16 |  |  | 232 | ВКЛ. Л1.4.3 от РУНН КТП № НС-8-4-51п/630 кВА от опоры № 1.4.4 до опоры №1.4.32, СИП-2, 3х35+1х54,6+1х16 |  | 232 | ВКЛ. Л1.4.3 от РУНН КТП № НС-8-4-51п/630 кВА от опоры № 1.4.4 до опоры №1.4.32, СИП-2, 3х35+1х54,6+1х16
| 233 | ВКЛ. Л1.3. от РУНН КТП № НС-8-4-51п/630 кВА, до опоры №1.3.14, СИП-2, 3х95+1х70+1х16 |  | 233 | ВКЛ. Л1.3. от РУНН КТП № НС-8-4-51п/630 кВА, до опоры №1.3.14, СИП-2, 3х95+1х70+1х16 |  |  | 233 | КТП-10/0,4 кВ № НС-8-4-52п/630 кВА. |  | 233 | КТП-10/0,4 кВ № НС-8-4-52п/630 кВА.
| 234 | ВКЛ. Л1.4. от РУНН КТП № НС-8-4-51п/630 кВА, до опоры №1.4.4, СИП-2, 3х95+1х70+1х16 |  | 234 | ВКЛ. Л1.4. от РУНН КТП № НС-8-4-51п/630 кВА, до опоры №1.4.4, СИП-2, 3х95+1х70+1х16 |  |  | 234 | ВКЛ. Л2.1. от РУНН КТП № НС-8-4-52п/630 кВА, до опоры №2.1.11, СИП-2, 3х70+1х54,6+1х16 |  | 234 | ВКЛ. Л2.1. от РУНН КТП № НС-8-4-52п/630 кВА, до опоры №2.1.11, СИП-2, 3х70+1х54,6+1х16
| 235 | ВКЛ. Л1.4.1 от РУНН КТП № НС-8-4-51п/630 кВА от опоры № 1.4.3 до опоры №1.4.25, СИП-2, 3х70+1х54,6+1х16 |  | 235 | ВКЛ. Л1.4.1 от РУНН КТП № НС-8-4-51п/630 кВА от опоры № 1.4.3 до опоры №1.4.25, СИП-2, 3х70+1х54,6+1х16 |  |  | 235 | ВКЛ. Л2.2. от РУНН КТП № НС-8-4-52п/630 кВА, до опоры №2.2.14, СИП-2, 3х95+1х70+1х16 |  | 235 | ВКЛ. Л2.2. от РУНН КТП № НС-8-4-52п/630 кВА, до опоры №2.2.14, СИП-2, 3х95+1х70+1х16
| 236 | ВКЛ. Л1.4.2 от РУНН КТП № НС-8-4-51п/630 кВА от опоры № 1.4.4 до опоры №1.4.26, СИП-2, 3х70+1х54,6+1х16 |  | 236 | ВКЛ. Л1.4.2 от РУНН КТП № НС-8-4-51п/630 кВА от опоры № 1.4.4 до опоры №1.4.26, СИП-2, 3х70+1х54,6+1х16 |  |  | 236 | ВКЛ. Л2.3. от РУНН КТП № НС-8-4-52п/630 кВА, до опоры №2.3.12, СИП-2, 3х95+1х70+1х16 |  | 236 | ВКЛ. Л2.3. от РУНН КТП № НС-8-4-52п/630 кВА, до опоры №2.3.12, СИП-2, 3х95+1х70+1х16
| 237 | ВКЛ. Л1.4.3 от РУНН КТП № НС-8-4-51п/630 кВА от опоры № 1.4.4 до опоры №1.4.32, СИП-2, 3х35+1х54,6+1х16 |  | 237 | ВКЛ. Л1.4.3 от РУНН КТП № НС-8-4-51п/630 кВА от опоры № 1.4.4 до опоры №1.4.32, СИП-2, 3х35+1х54,6+1х16 |  |  | 237 | ВКЛ. Л2.4. от РУНН КТП № НС-8-4-52п/630 кВА, до опоры №2.4.9, СИП-2, 3х50+1х54,6+1х16 |  | 237 | ВКЛ. Л2.4. от РУНН КТП № НС-8-4-52п/630 кВА, до опоры №2.4.9, СИП-2, 3х50+1х54,6+1х16
| 238 | КТП-10/0,4 кВ № НС-8-4-52п/630 кВА. |  | 238 | КТП-10/0,4 кВ № НС-8-4-52п/630 кВА. |  |  | 238 | ВКЛ. Л2.5. от РУНН КТП № НС-8-4-52п/630 кВА, до опоры №2.5.18, СИП-2, 3х95+1х70+1х16 |  | 238 | ВКЛ. Л2.5. от РУНН КТП № НС-8-4-52п/630 кВА, до опоры №2.5.18, СИП-2, 3х95+1х70+1х16
| 239 | ВКЛ. Л2.1. от РУНН КТП № НС-8-4-52п/630 кВА, до опоры №2.1.11, СИП-2, 3х70+1х54,6+1х16 |  | 239 | ВКЛ. Л2.1. от РУНН КТП № НС-8-4-52п/630 кВА, до опоры №2.1.11, СИП-2, 3х70+1х54,6+1х16 |  |  | 239 | ВКЛ. Л2.5.1. от РУНН КТП № НС-8-4-52п/630 кВА от опоры № 2.5.8 до опоры №2.5.9, СИП-2, 2х16 |  | 239 | ВКЛ. Л2.5.1. от РУНН КТП № НС-8-4-52п/630 кВА от опоры № 2.5.8 до опоры №2.5.9, СИП-2, 2х16
| 240 | ВКЛ. Л2.2. от РУНН КТП № НС-8-4-52п/630 кВА, до опоры №2.2.14, СИП-2, 3х95+1х70+1х16 |  | 240 | ВКЛ. Л2.2. от РУНН КТП № НС-8-4-52п/630 кВА, до опоры №2.2.14, СИП-2, 3х95+1х70+1х16 |  |  | 240 | ВКЛ. Л2.6. от РУНН КТП № НС-8-4-52п/630 кВА до опоры №2.6.7, СИП-2, 3х70+1х54,6+1х16 |  | 240 | ВКЛ. Л2.6. от РУНН КТП № НС-8-4-52п/630 кВА до опоры №2.6.7, СИП-2, 3х70+1х54,6+1х16
| 241 | ВКЛ. Л2.3. от РУНН КТП № НС-8-4-52п/630 кВА, до опоры №2.3.12, СИП-2, 3х95+1х70+1х16 |  | 241 | ВКЛ. Л2.3. от РУНН КТП № НС-8-4-52п/630 кВА, до опоры №2.3.12, СИП-2, 3х95+1х70+1х16 |  |  | 241 | ВКЛ. Л2.6.1 от РУНН КТП № НС-8-4-52п/630 кВА от опоры № 2.6.1 до опоры №2.6.11, СИП-2, 3х35+1х54,6+1х16 |  | 241 | ВКЛ. Л2.6.1 от РУНН КТП № НС-8-4-52п/630 кВА от опоры № 2.6.1 до опоры №2.6.11, СИП-2, 3х35+1х54,6+1х16
| 242 | ВКЛ. Л2.4. от РУНН КТП № НС-8-4-52п/630 кВА, до опоры №2.4.9, СИП-2, 3х50+1х54,6+1х16 |  | 242 | ВКЛ. Л2.4. от РУНН КТП № НС-8-4-52п/630 кВА, до опоры №2.4.9, СИП-2, 3х50+1х54,6+1х16 |  |  | 242 | ВКЛ. Л2.6.2 от РУНН КТП № НС-8-4-52п/630 кВА от опоры № 2.6.3 до опоры №2.6.14, СИП-2, 3х35+1х54,6+1х16 |  | 242 | ВКЛ. Л2.6.2 от РУНН КТП № НС-8-4-52п/630 кВА от опоры № 2.6.3 до опоры №2.6.14, СИП-2, 3х35+1х54,6+1х16
| 243 | ВКЛ. Л2.5. от РУНН КТП № НС-8-4-52п/630 кВА, до опоры №2.5.18, СИП-2, 3х95+1х70+1х16 |  | 243 | ВКЛ. Л2.5. от РУНН КТП № НС-8-4-52п/630 кВА, до опоры №2.5.18, СИП-2, 3х95+1х70+1х16 |  |  | 243 | ВКЛ. Л2.6.3 от РУНН КТП № НС-8-4-52п/630 кВА от опоры № 2.6.5 до опоры №2.6.16, СИП-2, 4х16 |  | 243 | ВКЛ. Л2.6.3 от РУНН КТП № НС-8-4-52п/630 кВА от опоры № 2.6.5 до опоры №2.6.16, СИП-2, 4х16
| 244 | ВКЛ. Л2.5.1. от РУНН КТП № НС-8-4-52п/630 кВА от опоры № 2.5.8 до опоры №2.5.9, СИП-2, 2х16 |  | 244 | ВКЛ. Л2.5.1. от РУНН КТП № НС-8-4-52п/630 кВА от опоры № 2.5.8 до опоры №2.5.9, СИП-2, 2х16 |  |  | 244 | 2БКТП-1000/10/0,4-У1-03 №1911п |  | 244 | 2БКТП-1000/10/0,4-У1-03 №1911п
| 245 | ВКЛ. Л2.6. от РУНН КТП № НС-8-4-52п/630 кВА до опоры №2.6.7, СИП-2, 3х70+1х54,6+1х16 |  | 245 | ВКЛ. Л2.6. от РУНН КТП № НС-8-4-52п/630 кВА до опоры №2.6.7, СИП-2, 3х70+1х54,6+1х16 |  |  | 245 | КЛ -10 кВ от 1-й секции шин 2КТП № 2949п до муфты М3 КЛ-10 кВ от 2КТП № 2949п до 2БКТП № 1911п |  | 245 | КЛ -10 кВ от 1-й секции шин 2КТП № 2949п до муфты М3 КЛ-10 кВ от 2КТП № 2949п до 2БКТП № 1911п
| 246 | ВКЛ. Л2.6.1 от РУНН КТП № НС-8-4-52п/630 кВА от опоры № 2.6.1 до опоры №2.6.11, СИП-2, 3х35+1х54,6+1х16 |  | 246 | ВКЛ. Л2.6.1 от РУНН КТП № НС-8-4-52п/630 кВА от опоры № 2.6.1 до опоры №2.6.11, СИП-2, 3х35+1х54,6+1х16 |  |  | 246 | КЛ -10 кВ от 2-й секции шин 2КТП № 2949п до муфты М3 КЛ-10 кВ от 2КТП № 2949п до 2БКТП № 1911п |  | 246 | КЛ -10 кВ от 2-й секции шин 2КТП № 2949п до муфты М3 КЛ-10 кВ от 2КТП № 2949п до 2БКТП № 1911п
| 247 | ВКЛ. Л2.6.2 от РУНН КТП № НС-8-4-52п/630 кВА от опоры № 2.6.3 до опоры №2.6.14, СИП-2, 3х35+1х54,6+1х16 |  | 247 | ВКЛ. Л2.6.2 от РУНН КТП № НС-8-4-52п/630 кВА от опоры № 2.6.3 до опоры №2.6.14, СИП-2, 3х35+1х54,6+1х16 |  |  | 247 | КЛ -10 кВ от муфты М3 КЛ-10 кВ от 2КТП № 2949п до 2БКТП № 1911п до ячейки 6 2БКТП-1911п |  | 247 | КЛ -10 кВ от муфты М3 КЛ-10 кВ от 2КТП № 2949п до 2БКТП № 1911п до ячейки 6 2БКТП-1911п
| 248 | ВКЛ. Л2.6.3 от РУНН КТП № НС-8-4-52п/630 кВА от опоры № 2.6.5 до опоры №2.6.16, СИП-2, 4х16 |  | 248 | ВКЛ. Л2.6.3 от РУНН КТП № НС-8-4-52п/630 кВА от опоры № 2.6.5 до опоры №2.6.16, СИП-2, 4х16 |  |  | 248 | КЛ -10 кВ от муфты М4 КЛ-10 кВ от 2КТП № 2949п до 2БКТП № 1911п до ячейки 1 2БКТП-1911п |  | 248 | КЛ -10 кВ от муфты М4 КЛ-10 кВ от 2КТП № 2949п до 2БКТП № 1911п до ячейки 1 2БКТП-1911п
| 249 | КЛ М1 от РУВН КТП № НС-8-4-51п/630 кВА, до РУВН КТП № НС-8-4-52п/630 кВА, ААБл-10, 3х25 кв.мм. |  | 249 | КЛ М1 от РУВН КТП № НС-8-4-51п/630 кВА, до РУВН КТП № НС-8-4-52п/630 кВА, ААБл-10, 3х25 кв.мм. |  |  | 249 | КЛ -0,4 кВ от 2БКТП № 1911п до ВРУ 1 подъезда МКД по ул. Покрышкина, д. 4/6 |  | 249 | КЛ -0,4 кВ от 2БКТП № 1911п до ВРУ 1 подъезда МКД по ул. Покрышкина, д. 4/6
| 250 | 2БКТП-1000/10/0,4-У1-03 №1911п |  | 250 | 2БКТП-1000/10/0,4-У1-03 №1911п |  |  | 250 | КЛ -0,4 кВ от 2БКТП № 1911п до ВРУ 2 подъезда МКД по ул. Покрышкина, д. 4/6 |  | 250 | КЛ -0,4 кВ от 2БКТП № 1911п до ВРУ 2 подъезда МКД по ул. Покрышкина, д. 4/6
| 251 | КЛ -10 кВ от 1-й секции шин 2КТП № 2949п до муфты М3 КЛ-10 кВ от 2КТП № 2949п до 2БКТП № 1911п |  | 251 | КЛ -10 кВ от 1-й секции шин 2КТП № 2949п до муфты М3 КЛ-10 кВ от 2КТП № 2949п до 2БКТП № 1911п |  |  | 251 | КЛ -0,4 кВ от 2БКТП № 1911п до ВРУ 3 подъезда МКД по ул. Покрышкина, д. 4/4 |  | 251 | КЛ -0,4 кВ от 2БКТП № 1911п до ВРУ 3 подъезда МКД по ул. Покрышкина, д. 4/4
| 252 | КЛ -10 кВ от 2-й секции шин 2КТП № 2949п до муфты М3 КЛ-10 кВ от 2КТП № 2949п до 2БКТП № 1911п |  | 252 | КЛ -10 кВ от 2-й секции шин 2КТП № 2949п до муфты М3 КЛ-10 кВ от 2КТП № 2949п до 2БКТП № 1911п |  |  | 252 | КЛ -0,4 кВ от 2БКТП № 1911п до ВРУ 5 подъезда МКД по ул. Покрышкина, д. 4/4 |  | 252 | КЛ -0,4 кВ от 2БКТП № 1911п до ВРУ 5 подъезда МКД по ул. Покрышкина, д. 4/4
| 253 | КЛ -10 кВ от муфты М3 КЛ-10 кВ от 2КТП № 2949п до 2БКТП № 1911п до ячейки 6 2БКТП-1911п |  | 253 | КЛ -10 кВ от муфты М3 КЛ-10 кВ от 2КТП № 2949п до 2БКТП № 1911п до ячейки 6 2БКТП-1911п |  |  | 253 | КЛ -0,4 кВ от 2БКТП № 1911п до ВРУ 2 подъезда МКД по ул. Покрышкина, д. 4/4. |  | 253 | КЛ -0,4 кВ от 2БКТП № 1911п до ВРУ 2 подъезда МКД по ул. Покрышкина, д. 4/4.
| 254 | КЛ -10 кВ от муфты М4 КЛ-10 кВ от 2КТП № 2949п до 2БКТП № 1911п до ячейки 1 2БКТП-1911п |  | 254 | КЛ -10 кВ от муфты М4 КЛ-10 кВ от 2КТП № 2949п до 2БКТП № 1911п до ячейки 1 2БКТП-1911п |  |  | 254 | КТП-6/0,4 кВ №3475п/1000 кВа(ТП-3475п) |  | 254 | КТП-6/0,4 кВ №3475п/1000 кВа(ТП-3475п)
| 255 | КЛ -0,4 кВ от 2БКТП № 1911п до ВРУ 1 подъезда МКД по ул. Покрышкина, д. 4/6 |  | 255 | КЛ -0,4 кВ от 2БКТП № 1911п до ВРУ 1 подъезда МКД по ул. Покрышкина, д. 4/6 |  |  | 255 | 2КЛ-6кВ от муфты в месте рассечки КЛ-6 кВ НС-11-7-ТП-1091п до КТП-6/0,4 кВ №3475п |  | 255 | 2КЛ-6кВ от муфты в месте рассечки КЛ-6 кВ НС-11-7-ТП-1091п до КТП-6/0,4 кВ №3475п
| 256 | КЛ -0,4 кВ от 2БКТП № 1911п до ВРУ 2 подъезда МКД по ул. Покрышкина, д. 4/6 |  | 256 | КЛ -0,4 кВ от 2БКТП № 1911п до ВРУ 2 подъезда МКД по ул. Покрышкина, д. 4/6 |  |  | 256 | ВЛ-0,4 кВ Л2-1 от ТП-3475п до опоры №Б/Н (ул. Платовская) |  | 256 | ВЛ-0,4 кВ Л2-1 от ТП-3475п до опоры №Б/Н (ул. Платовская)
| 257 | КЛ -0,4 кВ от 2БКТП № 1911п до ВРУ 3 подъезда МКД по ул. Покрышкина, д. 4/4 |  | 257 | КЛ -0,4 кВ от 2БКТП № 1911п до ВРУ 3 подъезда МКД по ул. Покрышкина, д. 4/4 |  |  | 257 | ВЛ-0,4 кВ Л2-2 от ТП-3475п до опоры №Б/Н (ул. Земская) |  | 257 | ВЛ-0,4 кВ Л2-2 от ТП-3475п до опоры №Б/Н (ул. Земская)
| 258 | КЛ -0,4 кВ от 2БКТП № 1911п до ВРУ 5 подъезда МКД по ул. Покрышкина, д. 4/4 |  | 258 | КЛ -0,4 кВ от 2БКТП № 1911п до ВРУ 5 подъезда МКД по ул. Покрышкина, д. 4/4 |  |  | 258 | ВЛ-0,4 кВ Л2-3 от ТП-3475п до опоры №Б/Н (ул. Купчинская) |  | 258 | ВЛ-0,4 кВ Л2-3 от ТП-3475п до опоры №Б/Н (ул. Купчинская)
| 259 | КЛ -0,4 кВ от 2БКТП № 1911п до ВРУ 2 подъезда МКД по ул. Покрышкина, д. 4/4. |  | 259 | КЛ -0,4 кВ от 2БКТП № 1911п до ВРУ 2 подъезда МКД по ул. Покрышкина, д. 4/4. |  |  | 259 | ВЛ-0,4 кВ Л2-7 от ТП-3475п до опоры №Б/Н (ул. Авангардная) |  | 259 | ВЛ-0,4 кВ Л2-7 от ТП-3475п до опоры №Б/Н (ул. Авангардная)
| 260 | КТП-6/0,4 кВ №3475п/1000 кВа(ТП-3475п) |  | 260 | КТП-6/0,4 кВ №3475п/1000 кВа(ТП-3475п) |  |  | 260 | ВЛ-0,4 кВ Л2-4 от ТП-3475п до опоры №Б/Н (ул. Херсонская) |  | 260 | ВЛ-0,4 кВ Л2-4 от ТП-3475п до опоры №Б/Н (ул. Херсонская)
| 261 | 2КЛ-6кВ от муфты в месте рассечки КЛ-6 кВ НС-11-7-ТП-1091п до КТП-6/0,4 кВ №3475п |  | 261 | 2КЛ-6кВ от муфты в месте рассечки КЛ-6 кВ НС-11-7-ТП-1091п до КТП-6/0,4 кВ №3475п |  |  | 261 | ВЛ-0,4 кВ Л2-9 от ТП-3475п до опоры №Б/Н (ул. Донецкая) |  | 261 | ВЛ-0,4 кВ Л2-9 от ТП-3475п до опоры №Б/Н (ул. Донецкая)
| 262 | ВЛ-0,4 кВ Л2-1 от ТП-3475п до опоры №Б/Н (ул. Платовская) |  | 262 | ВЛ-0,4 кВ Л2-1 от ТП-3475п до опоры №Б/Н (ул. Платовская) |  |  | 262 | 2КТПП-10/0,4 кВ 2*630 кВа (ТП-Н732п) |  | 262 | 2КТПП-10/0,4 кВ 2*630 кВа (ТП-Н732п)
| 263 | ВЛ-0,4 кВ Л2-2 от ТП-3475п до опоры №Б/Н (ул. Земская) |  | 263 | ВЛ-0,4 кВ Л2-2 от ТП-3475п до опоры №Б/Н (ул. Земская) |  |  | 263 | КЛ-10 кВ от 1-й секции шин ПС 110/10 кВ «Небуг» до 2КТП № Н732п |  | 263 | КЛ-10 кВ от 1-й секции шин ПС 110/10 кВ «Небуг» до 2КТП № Н732п
| 264 | ВЛ-0,4 кВ Л2-3 от ТП-3475п до опоры №Б/Н (ул. Купчинская) |  | 264 | ВЛ-0,4 кВ Л2-3 от ТП-3475п до опоры №Б/Н (ул. Купчинская) |  |  | 264 | КЛ-10 кВ от 2-й секции шин ПС 110/10 кВ «Небуг» до 2КТП № Н732п |  | 264 | КЛ-10 кВ от 2-й секции шин ПС 110/10 кВ «Небуг» до 2КТП № Н732п
| 265 | ВЛ-0,4 кВ Л2-7 от ТП-3475п до опоры №Б/Н (ул. Авангардная) |  | 265 | ВЛ-0,4 кВ Л2-7 от ТП-3475п до опоры №Б/Н (ул. Авангардная) |  |  | 265 | КЛ-0,4 кВ от КТП № Н732п до ШУО |  | 265 | КЛ-0,4 кВ от КТП № Н732п до ШУО
| 266 | ВЛ-0,4 кВ Л2-4 от ТП-3475п до опоры №Б/Н (ул. Херсонская) |  | 266 | ВЛ-0,4 кВ Л2-4 от ТП-3475п до опоры №Б/Н (ул. Херсонская) |  |  | 266 | КЛ-0,4 кВ от КТП № Н732п до ВРУ ввод-1 МКД № 3А корп. 1 по ул. Газовиков в с. Небуг |  | 266 | КЛ-0,4 кВ от КТП № Н732п до ВРУ ввод-1 МКД № 3А корп. 1 по ул. Газовиков в с. Небуг
| 267 | ВЛ-0,4 кВ Л2-9 от ТП-3475п до опоры №Б/Н (ул. Донецкая) |  | 267 | ВЛ-0,4 кВ Л2-9 от ТП-3475п до опоры №Б/Н (ул. Донецкая) |  |  | 267 | КЛ-0,4 кВ от КТП № Н732п до ВРУ ввод-2 МКД № 3А корп. 1 по ул. Газовиков в с. Небуг |  | 267 | КЛ-0,4 кВ от КТП № Н732п до ВРУ ввод-2 МКД № 3А корп. 1 по ул. Газовиков в с. Небуг
| 268 | 2КТПП-10/0,4 кВ 2*630 кВа (ТП-Н732п) |  | 268 | 2КТПП-10/0,4 кВ 2*630 кВа (ТП-Н732п) |  |  | 268 | КЛ-0,4 кВ от КТП № Н732п до ВРУ нежилых помещений в МКД № 3А корп. 1 по ул. Газовиков в с. Небуг |  | 268 | КЛ-0,4 кВ от КТП № Н732п до ВРУ нежилых помещений в МКД № 3А корп. 1 по ул. Газовиков в с. Небуг
| 269 | КЛ-10 кВ от 1-й секции шин ПС 110/10 кВ «Небуг» до 2КТП № Н732п |  | 269 | КЛ-10 кВ от 1-й секции шин ПС 110/10 кВ «Небуг» до 2КТП № Н732п |  |  | 269 | КЛ-0,4 кВ от КТП № Н732п до ВРУ-1 ввод-1 МКД № 3А корп. 2 по ул. Газовиков в с. Небуг |  | 269 | КЛ-0,4 кВ от КТП № Н732п до ВРУ-1 ввод-1 МКД № 3А корп. 2 по ул. Газовиков в с. Небуг
| 270 | КЛ-10 кВ от 2-й секции шин ПС 110/10 кВ «Небуг» до 2КТП № Н732п |  | 270 | КЛ-10 кВ от 2-й секции шин ПС 110/10 кВ «Небуг» до 2КТП № Н732п |  |  | 270 | КЛ-0,4 кВ от КТП № Н732п до ВРУ-1 ввод-2 МКД № 3А корп. 2 по ул. Газовиков в с. Небуг |  | 270 | КЛ-0,4 кВ от КТП № Н732п до ВРУ-1 ввод-2 МКД № 3А корп. 2 по ул. Газовиков в с. Небуг
| 271 | КЛ-0,4 кВ от КТП № Н732п до ШУО |  | 271 | КЛ-0,4 кВ от КТП № Н732п до ШУО |  |  | 271 | КЛ-0,4 кВ от КТП № Н732п до ВРУ-2 ввод-1 МКД № 3А корп. 2 по ул. Газовиков в с. Небуг |  | 271 | КЛ-0,4 кВ от КТП № Н732п до ВРУ-2 ввод-1 МКД № 3А корп. 2 по ул. Газовиков в с. Небуг
| 272 | КЛ-0,4 кВ от КТП № Н732п до ВРУ ввод-1 МКД № 3А корп. 1 по ул. Газовиков в с. Небуг |  | 272 | КЛ-0,4 кВ от КТП № Н732п до ВРУ ввод-1 МКД № 3А корп. 1 по ул. Газовиков в с. Небуг |  |  | 272 | КЛ-0,4 кВ от КТП № Н732п до ВРУ-2 ввод-2 МКД № 3А корп. 2 по ул. Газовиков в с. Небуг |  | 272 | КЛ-0,4 кВ от КТП № Н732п до ВРУ-2 ввод-2 МКД № 3А корп. 2 по ул. Газовиков в с. Небуг
| 273 | КЛ-0,4 кВ от КТП № Н732п до ВРУ ввод-2 МКД № 3А корп. 1 по ул. Газовиков в с. Небуг |  | 273 | КЛ-0,4 кВ от КТП № Н732п до ВРУ ввод-2 МКД № 3А корп. 1 по ул. Газовиков в с. Небуг |  |  | 273 | КЛ-0,4 кВ от КТП № Н732п до ВРУ-1 ввод-1 МКД № 3А корп. 3 по ул. Газовиков в с. Небуг |  | 273 | КЛ-0,4 кВ от КТП № Н732п до ВРУ-1 ввод-1 МКД № 3А корп. 3 по ул. Газовиков в с. Небуг
| 274 | КЛ-0,4 кВ от КТП № Н732п до ВРУ нежилых помещений в МКД № 3А корп. 1 по ул. Газовиков в с. Небуг |  | 274 | КЛ-0,4 кВ от КТП № Н732п до ВРУ нежилых помещений в МКД № 3А корп. 1 по ул. Газовиков в с. Небуг |  |  | 274 | КЛ-0,4 кВ от КТП № Н732п до ВРУ-1 ввод-2 МКД № 3А корп. 3 по ул. Газовиков в с. Небуг |  | 274 | КЛ-0,4 кВ от КТП № Н732п до ВРУ-1 ввод-2 МКД № 3А корп. 3 по ул. Газовиков в с. Небуг
| 275 | КЛ-0,4 кВ от КТП № Н732п до ВРУ-1 ввод-1 МКД № 3А корп. 2 по ул. Газовиков в с. Небуг |  | 275 | КЛ-0,4 кВ от КТП № Н732п до ВРУ-1 ввод-1 МКД № 3А корп. 2 по ул. Газовиков в с. Небуг |  |  | 275 | КЛ-0,4 кВ от КТП № Н732п до ВРУ-2 ввод-1 МКД № 3А корп. 3 по ул. Газовиков в с. Небуг |  | 275 | КЛ-0,4 кВ от КТП № Н732п до ВРУ-2 ввод-1 МКД № 3А корп. 3 по ул. Газовиков в с. Небуг
| 276 | КЛ-0,4 кВ от КТП № Н732п до ВРУ-1 ввод-2 МКД № 3А корп. 2 по ул. Газовиков в с. Небуг |  | 276 | КЛ-0,4 кВ от КТП № Н732п до ВРУ-1 ввод-2 МКД № 3А корп. 2 по ул. Газовиков в с. Небуг |  |  | 276 | КЛ-0,4 кВ от КТП № Н732п до ВРУ-2 ввод-2 МКД № 3А корп. 3 по ул. Газовиков в с. Небуг |  | 276 | КЛ-0,4 кВ от КТП № Н732п до ВРУ-2 ввод-2 МКД № 3А корп. 3 по ул. Газовиков в с. Небуг
| 277 | КЛ-0,4 кВ от КТП № Н732п до ВРУ-2 ввод-1 МКД № 3А корп. 2 по ул. Газовиков в с. Небуг |  | 277 | КЛ-0,4 кВ от КТП № Н732п до ВРУ-2 ввод-1 МКД № 3А корп. 2 по ул. Газовиков в с. Небуг |  |  | 277 | ТП № 7 |  | 277 | ТП № 7
| 278 | КЛ-0,4 кВ от КТП № Н732п до ВРУ-2 ввод-2 МКД № 3А корп. 2 по ул. Газовиков в с. Небуг |  | 278 | КЛ-0,4 кВ от КТП № Н732п до ВРУ-2 ввод-2 МКД № 3А корп. 2 по ул. Газовиков в с. Небуг |  |  | 278 | ВЛ-0,4 кВ от ТП № 7 до ВРУ жилых домов |  | 278 | ВЛ-0,4 кВ от ТП № 7 до ВРУ жилых домов
| 279 | КЛ-0,4 кВ от КТП № Н732п до ВРУ-1 ввод-1 МКД № 3А корп. 3 по ул. Газовиков в с. Небуг |  | 279 | КЛ-0,4 кВ от КТП № Н732п до ВРУ-1 ввод-1 МКД № 3А корп. 3 по ул. Газовиков в с. Небуг |  |  | 279 | ТП № 7 а |  | 279 | ТП № 7 а
| 280 | КЛ-0,4 кВ от КТП № Н732п до ВРУ-1 ввод-2 МКД № 3А корп. 3 по ул. Газовиков в с. Небуг |  | 280 | КЛ-0,4 кВ от КТП № Н732п до ВРУ-1 ввод-2 МКД № 3А корп. 3 по ул. Газовиков в с. Небуг |  |  | 280 | ТП № 8 |  | 280 | ТП № 8
| 281 | КЛ-0,4 кВ от КТП № Н732п до ВРУ-2 ввод-1 МКД № 3А корп. 3 по ул. Газовиков в с. Небуг |  | 281 | КЛ-0,4 кВ от КТП № Н732п до ВРУ-2 ввод-1 МКД № 3А корп. 3 по ул. Газовиков в с. Небуг |  |  | 281 | ВЛ-6 кВ от ТП № 8 до ТП № 7 |  | 281 | ВЛ-6 кВ от ТП № 8 до ТП № 7
| 282 | КЛ-0,4 кВ от КТП № Н732п до ВРУ-2 ввод-2 МКД № 3А корп. 3 по ул. Газовиков в с. Небуг |  | 282 | КЛ-0,4 кВ от КТП № Н732п до ВРУ-2 ввод-2 МКД № 3А корп. 3 по ул. Газовиков в с. Небуг |  |  | 282 | ВЛ-0,4 кВ от ТП № 8 до ВРУ жилых домов |  | 282 | ВЛ-0,4 кВ от ТП № 8 до ВРУ жилых домов
| 283 | 2КТППн-630/10/0,4 кВ (ТП-2949п) |  | 283 | 2КТППн-630/10/0,4 кВ (ТП-2949п) |  |  | 283 | КТП-6/0,4 кВ (ТП-1069п) |  | 283 | КТП-6/0,4 кВ (ТП-1069п)
| 284 | КЛ-10 кВ В1 от места рассечки 2КЛ-10кВ ТП-1951п – ТП-1952п (от ВГР-107 и ВГР-202) соединит. муфта М1 до 2 КТППН-6302/10/0,4 кВ № 2949 |  | 284 | КЛ-10 кВ В1 от места рассечки 2КЛ-10кВ ТП-1951п – ТП-1952п (от ВГР-107 и ВГР-202) соединит. муфта М1 до 2 КТППН-6302/10/0,4 кВ № 2949 |  |  | 284 | ВЛ-0,4 кВ от ТП-1069п АВ-2 до железобетонной опоры №5 |  | 284 | ВЛ-0,4 кВ от ТП-1069п АВ-2 до железобетонной опоры №5
| 285 | КЛ-10 кВ В2 от места рассечки 2КЛ-10кВ ТП-1951п – ТП-1952п (от ВГР-107 и ВГР-202) соединит. муфта М2 до 2 КТППН-6302/10/0,4 кВ № 2949 |  | 285 | КЛ-10 кВ В2 от места рассечки 2КЛ-10кВ ТП-1951п – ТП-1952п (от ВГР-107 и ВГР-202) соединит. муфта М2 до 2 КТППН-6302/10/0,4 кВ № 2949 |  |  | 285 | ВЛ-0,4 кВ от ТП-1069п АВ-4 до железобетонной опоры №9 |  | 285 | ВЛ-0,4 кВ от ТП-1069п АВ-4 до железобетонной опоры №9
| 286 | КЛ-10 кВ В3 от места рассечки 2КЛ-10кВ ТП-1951п – ТП-1952п (от ВГР-107 и ВГР-202) соединит. муфта М3 до 2 КТППН-6302/10/0,4 кВ № 2949 |  | 286 | КЛ-10 кВ В3 от места рассечки 2КЛ-10кВ ТП-1951п – ТП-1952п (от ВГР-107 и ВГР-202) соединит. муфта М3 до 2 КТППН-6302/10/0,4 кВ № 2949 |  |  | 286 | ВЛ-0,4 кВ от ТП-1069п АВ-5 до железобетонной опоры №9 |  | 286 | ВЛ-0,4 кВ от ТП-1069п АВ-5 до железобетонной опоры №9
| 287 | КЛ-10 кВ В4 от места рассечки 2КЛ-10кВ ТП-1951п – ТП-1952п (от ВГР-107 и ВГР-202) соединит. муфта М4 до 2 КТППН-6302/10/0,4 кВ № 2949 |  | 287 | КЛ-10 кВ В4 от места рассечки 2КЛ-10кВ ТП-1951п – ТП-1952п (от ВГР-107 и ВГР-202) соединит. муфта М4 до 2 КТППН-6302/10/0,4 кВ № 2949 |  |  | 287 | ВЛ-0,4 кВ от железобетонной опоры №3 до ВРУ многокв. жил. д. корп.10Ответвление от воздушной линии (Н-1) |  | 287 | ВЛ-0,4 кВ от железобетонной опоры №3 до ВРУ многокв. жил. д. корп.10Ответвление от воздушной линии (Н-1)
| 288 | КЛ-0,4 кВ Н1 от 1-й секции шин 2КТП № 2949 до ВУ-1 ввод 1 литер 1 |  | 288 | КЛ-0,4 кВ Н1 от 1-й секции шин 2КТП № 2949 до ВУ-1 ввод 1 литер 1 |  |  | 288 | ВЛ-0,4 кВ от железобетонной опоры №5 до ВРУ многокв. жил. д. корп.9Ответвление от воздушной линии (Н-1) |  | 288 | ВЛ-0,4 кВ от железобетонной опоры №5 до ВРУ многокв. жил. д. корп.9Ответвление от воздушной линии (Н-1)
| 289 | КЛ-0,4 кВ Н2 от 2-й секции шин 2КТП № 2949 до ВУ-1 ввод 2 литер 1 |  | 289 | КЛ-0,4 кВ Н2 от 2-й секции шин 2КТП № 2949 до ВУ-1 ввод 2 литер 1 |  |  | 289 | ВЛ-0,4 кВ от железобетонной опоры №5 до ВРУ многокв. жил. д. корп.8Ответвление от воздушной линии (Н-1) |  | 289 | ВЛ-0,4 кВ от железобетонной опоры №5 до ВРУ многокв. жил. д. корп.8Ответвление от воздушной линии (Н-1)
| 290 | КЛ-0,4 кВ Н3 от 1-й секции шин 2КТП № 2949 до ВУ-3 ввод 1 литер 2 |  | 290 | КЛ-0,4 кВ Н3 от 1-й секции шин 2КТП № 2949 до ВУ-3 ввод 1 литер 2 |  |  | 290 | ВЛ-0,4 кВ от железобетонной опоры №7 до ВРУ многокв. жил. д. корп.7Ответвление от воздушной линии (Н-2) |  | 290 | ВЛ-0,4 кВ от железобетонной опоры №7 до ВРУ многокв. жил. д. корп.7Ответвление от воздушной линии (Н-2)
| 291 | КЛ-0,4 кВ Н4 от 2-й секции шин 2КТП № 2949 до ВУ-3 ввод 2 литер 2 |  | 291 | КЛ-0,4 кВ Н4 от 2-й секции шин 2КТП № 2949 до ВУ-3 ввод 2 литер 2 |  |  | 291 | ВЛ-0,4 кВ от железобетонной опоры №7 до ВРУ многокв. жил. д. корп.6Ответвление от воздушной линии (Н-2) |  | 291 | ВЛ-0,4 кВ от железобетонной опоры №7 до ВРУ многокв. жил. д. корп.6Ответвление от воздушной линии (Н-2)
| 292 | КЛ-0,4 кВ Н5 от 1-й секции шин 2КТП № 2949 до ВУ-5 ввод 1 литер 1 |  | 292 | КЛ-0,4 кВ Н5 от 1-й секции шин 2КТП № 2949 до ВУ-5 ввод 1 литер 1 |  |  | 292 | ВЛ-0,4 кВ от железобетонной опоры №9 до ВРУ многокв. жил. д. корп.5Ответвление от воздушной линии (Н-2) |  | 292 | ВЛ-0,4 кВ от железобетонной опоры №9 до ВРУ многокв. жил. д. корп.5Ответвление от воздушной линии (Н-2)
| 293 | КЛ-0,4 кВ Н6 от 2-й секции шин 2КТП № 2949 до ВУ-5 ввод 1 литер 1 |  | 293 | КЛ-0,4 кВ Н6 от 2-й секции шин 2КТП № 2949 до ВУ-5 ввод 1 литер 1 |  |  | 293 | ВЛ-0,4 кВ от железобетонной опоры №11 до ВРУ многокв. жил. д. корп.4Ответвление от воздушной линии (Н-3.1) |  | 293 | ВЛ-0,4 кВ от железобетонной опоры №11 до ВРУ многокв. жил. д. корп.4Ответвление от воздушной линии (Н-3.1)
| 294 | КЛ-0,4 кВ Н7 от 1-й секции шин 2КТП № 2949 до ВУ-6 ввод 1 литер 2 |  | 294 | КЛ-0,4 кВ Н7 от 1-й секции шин 2КТП № 2949 до ВУ-6 ввод 1 литер 2 |  |  | 294 | ВЛ-0,4 кВ от железобетонной опоры №11 до ВРУ многокв. жил. д. корп.3Ответвление от воздушной линии (Н-3.2) |  | 294 | ВЛ-0,4 кВ от железобетонной опоры №11 до ВРУ многокв. жил. д. корп.3Ответвление от воздушной линии (Н-3.2)
| 295 | КЛ-0,4 кВ Н8 от 2-й секции шин 2КТП № 2949 до ВУ-6 ввод 1 литер 2 |  | 295 | КЛ-0,4 кВ Н8 от 2-й секции шин 2КТП № 2949 до ВУ-6 ввод 1 литер 2 |  |  | 295 | ВЛ-0,4 кВ от железобетонной опоры №13 до ВРУ многокв. жил. д. корп.2Ответвление от воздушной линии (Н-3.3) |  | 295 | ВЛ-0,4 кВ от железобетонной опоры №13 до ВРУ многокв. жил. д. корп.2Ответвление от воздушной линии (Н-3.3)
| 296 | КЛ-0,4 кВ Ло 1 от 2КТП № 2949 до опоры 1-N 2 |  | 296 | КЛ-0,4 кВ Ло 1 от 2КТП № 2949 до опоры 1-N 2 |  |  | 296 | ВЛ-0,4 кВ от железобетонной опоры №13 до ВРУ многокв. жил. д. корп.1Ответвление от воздушной линии (Н-3.4) |  | 296 | ВЛ-0,4 кВ от железобетонной опоры №13 до ВРУ многокв. жил. д. корп.1Ответвление от воздушной линии (Н-3.4)
| 297 | КЛ-0,4 кВ Ло 1 от 2КТП № 2949 до опоры 2-N 9 |  | 297 | КЛ-0,4 кВ Ло 1 от 2КТП № 2949 до опоры 2-N 9 |  |  | 297 | ТП-3375п |  | 297 | ТП-3375п
| 298 | ТП № 7 |  | 298 | ТП № 7 |  |  | 298 | КЛ-6 кВ от ТП-1076п до ТП-3375п, АСБл-10, сечение 3*240 мм2 |  | 298 | КЛ-6 кВ от ТП-1076п до ТП-3375п, АСБл-10, сечение 3*240 мм2
| 299 | ВЛ-0,4 кВ от ТП № 7 до ВРУ жилых домов |  | 299 | ВЛ-0,4 кВ от ТП № 7 до ВРУ жилых домов |  |  | 299 | ТП-10/0,4 кВ № НС-3-102- 937п/100 кВА |  | 299 | ТП-10/0,4 кВ № НС-3-102- 937п/100 кВА
| 300 | ТП № 7 а |  | 300 | ТП № 7 а |  |  | 300 | ВЛ-10 кВ, АС-35, от ПС 35/10 кВ «НС-3» до оп. № 1-50 ВЛ-10 кВ. |  | 300 | ВЛ-10 кВ, АС-35, от ПС 35/10 кВ «НС-3» до оп. № 1-50 ВЛ-10 кВ.
| 301 | ТП № 8 |  | 301 | ТП № 8 |  |  | 301 | ВЛ-10 кВ, АС-35, от оп. № 1-50 ВЛ-10 кВ., до РУ-10 кВ., ТП-10/0,4 кВ № НС-3-102- 937п/100 кВА. |  | 301 | ВЛ-10 кВ, АС-35, от оп. № 1-50 ВЛ-10 кВ., до РУ-10 кВ., ТП-10/0,4 кВ № НС-3-102- 937п/100 кВА.
| 302 | ВЛ-6 кВ от ТП № 8 до ТП № 7 |  | 302 | ВЛ-6 кВ от ТП № 8 до ТП № 7 |  |  | 302 | ВЛ-0,4 кВ, АС-16, от РУ-0,4 кВ., ТП-10/0,4 кВ № НС-3-102- 937п/100 кВА., по ул. Хозяйственной. |  | 302 | ВЛ-0,4 кВ, АС-16, от РУ-0,4 кВ., ТП-10/0,4 кВ № НС-3-102- 937п/100 кВА., по ул. Хозяйственной.
| 303 | ВЛ-0,4 кВ от ТП № 8 до ВРУ жилых домов |  | 303 | ВЛ-0,4 кВ от ТП № 8 до ВРУ жилых домов |  |  | 303 | ВЛ-0,4 кВ, АС-16, от РУ-0,4 кВ., ТП-10/0,4 кВ № НС-3-102- 937п/100 кВА., по ул. 2-й Ореховый проезд. |  | 303 | ВЛ-0,4 кВ, АС-16, от РУ-0,4 кВ., ТП-10/0,4 кВ № НС-3-102- 937п/100 кВА., по ул. 2-й Ореховый проезд.
| 304 | КТП-400/10/0,4 кВ № 1465п |  | 304 | КТП-400/10/0,4 кВ № 1465п |  |  | 304 | ВЛ-0,4 кВ, АС-16, от РУ-0,4 кВ., ТП-10/0,4 кВ № НС-3-102- 937п/100 кВА., по ул. 3-й Ореховый проезд. |  | 304 | ВЛ-0,4 кВ, АС-16, от РУ-0,4 кВ., ТП-10/0,4 кВ № НС-3-102- 937п/100 кВА., по ул. 3-й Ореховый проезд.
| 305 | ВЛ-0,4 кВ от ТП № 1465п до опоры № 1 |  | 305 | ВЛ-0,4 кВ от ТП № 1465п до опоры № 1 |  |  | 305 | ТП-10/0,4 кВ № НС-3-102- 878п/100 кВА |  | 305 | ТП-10/0,4 кВ № НС-3-102- 878п/100 кВА
| 306 | ВЛ-0,4 кВ от ТП № 1465п до ВРУ жилых домов по ул. Малиновой |  | 306 | ВЛ-0,4 кВ от ТП № 1465п до ВРУ жилых домов по ул. Малиновой |  |  | 306 | ВЛ-10 кВ, АС-35, от оп. № 1-50 ВЛ-10 кВ., до РУ-10 кВ., ТП-10/0,4 кВ № НС-3-102- 878п/100 кВА. |  | 306 | ВЛ-10 кВ, АС-35, от оп. № 1-50 ВЛ-10 кВ., до РУ-10 кВ., ТП-10/0,4 кВ № НС-3-102- 878п/100 кВА.
| 307 | ВЛ-0,4 кВ от ТП № 1465п до ВРУ жилых домов по ул. Абрикосовой |  | 307 | ВЛ-0,4 кВ от ТП № 1465п до ВРУ жилых домов по ул. Абрикосовой |  |  | 307 | ВЛ-0,4 кВ, АС-16, от РУ-0,4 кВ., ТП-10/0,4 кВ № НС-3-102- 878п/100 кВА., по ул. Центральной. |  | 307 | ВЛ-0,4 кВ, АС-16, от РУ-0,4 кВ., ТП-10/0,4 кВ № НС-3-102- 878п/100 кВА., по ул. Центральной.
| 308 | ВЛ-0,4 кВ от ТП № 1465п до ВРУ жилых домов по ул. Виноградной |  | 308 | ВЛ-0,4 кВ от ТП № 1465п до ВРУ жилых домов по ул. Виноградной |  |  | 308 | ВЛ-0,4 кВ, АС-16, от РУ-0,4 кВ., ТП-10/0,4 кВ № НС-3-102- 878п/100 кВА., по ул. Цветочной. |  | 308 | ВЛ-0,4 кВ, АС-16, от РУ-0,4 кВ., ТП-10/0,4 кВ № НС-3-102- 878п/100 кВА., по ул. Цветочной.
| 309 | ВЛ-0,4 кВ от ТП № 1465п до ВРУ жилых домов по ул. Вишневой |  | 309 | ВЛ-0,4 кВ от ТП № 1465п до ВРУ жилых домов по ул. Вишневой |  |  | 309 | ВЛ-0,4 кВ, АС-16, от РУ-0,4 кВ., ТП-10/0,4 кВ № НС-3-102- 878п/100 кВА., по ул. Клубничной. |  | 309 | ВЛ-0,4 кВ, АС-16, от РУ-0,4 кВ., ТП-10/0,4 кВ № НС-3-102- 878п/100 кВА., по ул. Клубничной.
| 310 | ВЛ-0,4 кВ от ТП № 1465п до ВРУ жилых домов по ул. Клубничной |  | 310 | ВЛ-0,4 кВ от ТП № 1465п до ВРУ жилых домов по ул. Клубничной |  |  | 310 | ВЛ-0,4 кВ, АС-16, от РУ-0,4 кВ., ТП-10/0,4 кВ № НС-3-102- 878п/100 кВА., по ул. Тополевой. |  | 310 | ВЛ-0,4 кВ, АС-16, от РУ-0,4 кВ., ТП-10/0,4 кВ № НС-3-102- 878п/100 кВА., по ул. Тополевой.
| 311 | ВЛ-0,4 кВ от ТП № 1465п до ВРУ жилых домов по ул. Сливовой |  | 311 | ВЛ-0,4 кВ от ТП № 1465п до ВРУ жилых домов по ул. Сливовой |  |  | 311 | ВЛ-0,4 кВ, АС-16, от РУ-0,4 кВ., ТП-10/0,4 кВ № НС-3-102- 878п/100 кВА., по ул. Лесной. |  | 311 | ВЛ-0,4 кВ, АС-16, от РУ-0,4 кВ., ТП-10/0,4 кВ № НС-3-102- 878п/100 кВА., по ул. Лесной.
| 312 | ВЛ-0,4 кВ от ТП № 1465п до ВРУ жилых домов по ул. Сиреневой |  | 312 | ВЛ-0,4 кВ от ТП № 1465п до ВРУ жилых домов по ул. Сиреневой |  |  | 312 | ТП-10/0,4 кВ № НС-3-102- 877п/160 кВА |  | 312 | ТП-10/0,4 кВ № НС-3-102- 877п/160 кВА
| 313 | ВЛ-0,4 кВ от ТП № 1465п до ВРУ жилых домов по ул. Садовой |  | 313 | ВЛ-0,4 кВ от ТП № 1465п до ВРУ жилых домов по ул. Садовой |  |  | 313 | ВЛ-10 кВ, АС-35, от оп. № 1-50 ВЛ-10 кВ., до РУ-10 кВ., ТП-10/0,4 кВ № НС-3-102- 877п/160 кВА. |  | 313 | ВЛ-10 кВ, АС-35, от оп. № 1-50 ВЛ-10 кВ., до РУ-10 кВ., ТП-10/0,4 кВ № НС-3-102- 877п/160 кВА.
| 314 | КТП-400/10/0,4 кВ №ТП-Н540-1 |  | 314 | КТП-400/10/0,4 кВ №ТП-Н540-1 |  |  | 314 | ВЛ-0,4 кВ, АС-16, от РУ-0,4 кВ., ТП-10/0,4 кВ № НС-3-102- 877п/160 кВА., по ул. проезд Центральный. |  | 314 | ВЛ-0,4 кВ, АС-16, от РУ-0,4 кВ., ТП-10/0,4 кВ № НС-3-102- 877п/160 кВА., по ул. проезд Центральный.
| 315 | КЛ-0,4 от ТП-Н540-1 до ВРУ потребителейпгт. Джубга, мкр. «Лермонтов сад» |  | 315 | КЛ-0,4 от ТП-Н540-1 до ВРУ потребителейпгт. Джубга, мкр. «Лермонтов сад» |  |  | 315 | ВЛ-0,4 кВ, АС-16, от РУ-0,4 кВ., ТП-10/0,4 кВ № НС-3-102- 877п/160 кВА., по ул. 1-й Ореховый проезд. |  | 315 | ВЛ-0,4 кВ, АС-16, от РУ-0,4 кВ., ТП-10/0,4 кВ № НС-3-102- 877п/160 кВА., по ул. 1-й Ореховый проезд.
| 316 | КЛ-10 кВ от КРН-36 до ТП-Н540-1 |  | 316 | КЛ-10 кВ от КРН-36 до ТП-Н540-1 |  |  | 316 | ВЛ-0,4 кВ, АС-16, от РУ-0,4 кВ., ТП-10/0,4 кВ № НС-3-102- 877п/160 кВА., по ул. Ореховой. |  | 316 | ВЛ-0,4 кВ, АС-16, от РУ-0,4 кВ., ТП-10/0,4 кВ № НС-3-102- 877п/160 кВА., по ул. Ореховой.
| 317 | КТП-400/10/0,4 кВ (ТП-Н540-2) |  | 317 | КТП-400/10/0,4 кВ (ТП-Н540-2) |  |  | 317 | ВЛ-0,4 кВ, АС-16, от РУ-0,4 кВ., ТП-10/0,4 кВ № НС-3-102- 877п/160 кВА., по ул. Берёзовой. |  | 317 | ВЛ-0,4 кВ, АС-16, от РУ-0,4 кВ., ТП-10/0,4 кВ № НС-3-102- 877п/160 кВА., по ул. Берёзовой.
| 318 | 2БКТП-1250/10/0,4 ТП-3023п |  | 318 | 2БКТП-1250/10/0,4 ТП-3023п |  |  | 318 | ВЛ-0,4 кВ, АС-16, от РУ-0,4 кВ., ТП-10/0,4 кВ № НС-3-102- 877п/160 кВА., по ул. Сосновой. |  | 318 | ВЛ-0,4 кВ, АС-16, от РУ-0,4 кВ., ТП-10/0,4 кВ № НС-3-102- 877п/160 кВА., по ул. Сосновой.
| 319 | 2КЛ-0,4 кВ от ТП-3023п до ВУ17-0,4 кВБС9 (жилого дома) |  | 319 | 2КЛ-0,4 кВ от ТП-3023п до ВУ17-0,4 кВБС9 (жилого дома) |  |  | 319 | ВЛ-0,4 кВ, АС-16, от РУ-0,4 кВ., ТП-10/0,4 кВ № НС-3-102- 877п/160 кВА., по ул. Вишнёвой. |  | 319 | ВЛ-0,4 кВ, АС-16, от РУ-0,4 кВ., ТП-10/0,4 кВ № НС-3-102- 877п/160 кВА., по ул. Вишнёвой.
| 320 | 2КЛ-0,4 кВ от ТП-3023п до ВРУ9-0,4 кВБС9 (ком. помещ.) |  | 320 | 2КЛ-0,4 кВ от ТП-3023п до ВРУ9-0,4 кВБС9 (ком. помещ.) |  |  | 320 | ВЛ-0,4 кВ, АС-16, от РУ-0,4 кВ., ТП-10/0,4 кВ № НС-3-102- 877п/160 кВА., по ул. Парковой. |  | 320 | ВЛ-0,4 кВ, АС-16, от РУ-0,4 кВ., ТП-10/0,4 кВ № НС-3-102- 877п/160 кВА., по ул. Парковой.
| 321 | 2КЛ-0,4 кВ от ТП-3023п до ВУ19-0,4 кВБС10 (жилого дома) |  | 321 | 2КЛ-0,4 кВ от ТП-3023п до ВУ19-0,4 кВБС10 (жилого дома) |  |  | 321 | 2КЛ-10кВ АСБл 2(3*240мм2) от 2КТП по ул.Шумана 2 до 2БКТП №2103п |  | 321 | 2КЛ-10кВ АСБл 2(3*240мм2) от 2КТП по ул.Шумана 2 до 2БКТП №2103п
| 322 | 2КЛ-0,4 кВ от ТП-3023п до ВРУ10-0,4 кВБС10 (ком. помещ.) |  | 322 | 2КЛ-0,4 кВ от ТП-3023п до ВРУ10-0,4 кВБС10 (ком. помещ.) |  |  | 322 | 2КЛ-0,4 АВБбШв 4х120 L=375х2м (ТП-3106) |  | 322 | 2КЛ-0,4 АВБбШв 4х120 L=375х2м (ТП-3106)
| 323 | 2КЛ-0,4 кВ от ТП-3023п до ВРУ ИТП-2Кабельная линия |  | 323 | 2КЛ-0,4 кВ от ТП-3023п до ВРУ ИТП-2Кабельная линия |  |  | 323 | КЛ 10 кВ З-2-113-БРТП-1974п, КЛ-10 кВ З-2-114-БРТП-1974п, ЖК Академический |  | 323 | КЛ 10 кВ З-2-113-БРТП-1974п, КЛ-10 кВ З-2-114-БРТП-1974п, ЖК Академический
| 324 | 2КЛ-0,4 кВ от ТП-3023п до ВУ5-0,4 кВБС3 (жилого дома) |  | 324 | 2КЛ-0,4 кВ от ТП-3023п до ВУ5-0,4 кВБС3 (жилого дома) |  |  | 324 | 2КЛ-10 кВ от 2БРТП №3516п до точки врезки в КЛ-10 кВ , питающей 2КТП №ЕС-5, кабель АСБл-10, сечение 3*240 мм2 | новые договора | 324 | 2КЛ-10 кВ от 2БРТП №3516п до точки врезки в КЛ-10 кВ , питающей 2КТП №ЕС-5, кабель АСБл-10, сечение 3*240 мм2
| 325 | 2КЛ-0,4 кВ от ТП-3023п до ВРУ3-0,4 кВБС3 (жилого дома) |  | 325 | 2КЛ-0,4 кВ от ТП-3023п до ВРУ3-0,4 кВБС3 (жилого дома) |  |  | 325 | 2КЛ-10 кВ от 2БРТП №3516п до РП №050, кабель АСБл-10, сечение 3*240 мм2 |  | 325 | 2КЛ-10 кВ от 2БРТП №3516п до РП №050, кабель АСБл-10, сечение 3*240 мм2
| 326 | 2КЛ-0,4 кВ от ТП-3023п до ВУ7-0,4 кВБС4 (жилого дома) |  | 326 | 2КЛ-0,4 кВ от ТП-3023п до ВУ7-0,4 кВБС4 (жилого дома) |  |  | 326 | КЛ М1 от РУВН КТП № НС-8-4-51п/630 кВА, до РУВН КТП № НС-8-4-52п/630 кВА, ААБл-10, 3х25 кв.мм. |  | 326 | КЛ М1 от РУВН КТП № НС-8-4-51п/630 кВА, до РУВН КТП № НС-8-4-52п/630 кВА, ААБл-10, 3х25 кв.мм.
| 327 | 2КЛ-0,4 кВ от ТП-3023п до ВРУ4-0,4 кВБС4 (ком. пом.) |  | 327 | 2КЛ-0,4 кВ от ТП-3023п до ВРУ4-0,4 кВБС4 (ком. пом.) |  |  | 327 | 2КТППн-630/10/0,4 кВ (ТП-2949п) |  | 327 | 2КТППн-630/10/0,4 кВ (ТП-2949п)
| 328 | 2КЛ-0,4 кВ от ТП-3023п до ВУ9-0,4 кВБС5 (жилого дома) |  | 328 | 2КЛ-0,4 кВ от ТП-3023п до ВУ9-0,4 кВБС5 (жилого дома) |  |  | 328 | КЛ-10 кВ В1 от места рассечки 2КЛ-10кВ ТП-1951п – ТП-1952п (от ВГР-107 и ВГР-202) соединит. муфта М1 до 2 КТППН-6302/10/0,4 кВ № 2949 |  | 328 | КЛ-10 кВ В1 от места рассечки 2КЛ-10кВ ТП-1951п – ТП-1952п (от ВГР-107 и ВГР-202) соединит. муфта М1 до 2 КТППН-6302/10/0,4 кВ № 2949
| 329 | 2КЛ-0,4 кВ от ТП-3023п до ВРУ5-0,4 кВБС5 (ком. пом.) |  | 329 | 2КЛ-0,4 кВ от ТП-3023п до ВРУ5-0,4 кВБС5 (ком. пом.) |  |  | 329 | КЛ-10 кВ В2 от места рассечки 2КЛ-10кВ ТП-1951п – ТП-1952п (от ВГР-107 и ВГР-202) соединит. муфта М2 до 2 КТППН-6302/10/0,4 кВ № 2949 |  | 329 | КЛ-10 кВ В2 от места рассечки 2КЛ-10кВ ТП-1951п – ТП-1952п (от ВГР-107 и ВГР-202) соединит. муфта М2 до 2 КТППН-6302/10/0,4 кВ № 2949
| 330 | ТП-1680п |  | 330 | ТП-1680п |  |  | 330 | КЛ-10 кВ В3 от места рассечки 2КЛ-10кВ ТП-1951п – ТП-1952п (от ВГР-107 и ВГР-202) соединит. муфта М3 до 2 КТППН-6302/10/0,4 кВ № 2949 |  | 330 | КЛ-10 кВ В3 от места рассечки 2КЛ-10кВ ТП-1951п – ТП-1952п (от ВГР-107 и ВГР-202) соединит. муфта М3 до 2 КТППН-6302/10/0,4 кВ № 2949
| 331 | КЛ 10 кВ от ПС «Восточная» до ТП-1680п |  | 331 | КЛ 10 кВ от ПС «Восточная» до ТП-1680п |  |  | 331 | КЛ-10 кВ В4 от места рассечки 2КЛ-10кВ ТП-1951п – ТП-1952п (от ВГР-107 и ВГР-202) соединит. муфта М4 до 2 КТППН-6302/10/0,4 кВ № 2949 |  | 331 | КЛ-10 кВ В4 от места рассечки 2КЛ-10кВ ТП-1951п – ТП-1952п (от ВГР-107 и ВГР-202) соединит. муфта М4 до 2 КТППН-6302/10/0,4 кВ № 2949
| 332 | 2КЛ-10 кВ от ТП-1680п до ТП-3280п |  | 332 | 2КЛ-10 кВ от ТП-1680п до ТП-3280п |  |  | 332 | КЛ-0,4 кВ Н1 от 1-й секции шин 2КТП № 2949 до ВУ-1 ввод 1 литер 1 |  | 332 | КЛ-0,4 кВ Н1 от 1-й секции шин 2КТП № 2949 до ВУ-1 ввод 1 литер 1
| 333 | КТП-6/0,4 кВ (ТП-1069п) |  | 333 | КТП-6/0,4 кВ (ТП-1069п) |  |  | 333 | КЛ-0,4 кВ Н2 от 2-й секции шин 2КТП № 2949 до ВУ-1 ввод 2 литер 1 |  | 333 | КЛ-0,4 кВ Н2 от 2-й секции шин 2КТП № 2949 до ВУ-1 ввод 2 литер 1
| 334 | ВЛ-0,4 кВ от ТП-1069п АВ-2 до железобетонной опоры №5 |  | 334 | ВЛ-0,4 кВ от ТП-1069п АВ-2 до железобетонной опоры №5 |  |  | 334 | КЛ-0,4 кВ Н3 от 1-й секции шин 2КТП № 2949 до ВУ-3 ввод 1 литер 2 |  | 334 | КЛ-0,4 кВ Н3 от 1-й секции шин 2КТП № 2949 до ВУ-3 ввод 1 литер 2
| 335 | ВЛ-0,4 кВ от ТП-1069п АВ-4 до железобетонной опоры №9 |  | 335 | ВЛ-0,4 кВ от ТП-1069п АВ-4 до железобетонной опоры №9 |  |  | 335 | КЛ-0,4 кВ Н4 от 2-й секции шин 2КТП № 2949 до ВУ-3 ввод 2 литер 2 |  | 335 | КЛ-0,4 кВ Н4 от 2-й секции шин 2КТП № 2949 до ВУ-3 ввод 2 литер 2
| 336 | ВЛ-0,4 кВ от ТП-1069п АВ-5 до железобетонной опоры №9 |  | 336 | ВЛ-0,4 кВ от ТП-1069п АВ-5 до железобетонной опоры №9 |  |  | 336 | КЛ-0,4 кВ Н5 от 1-й секции шин 2КТП № 2949 до ВУ-5 ввод 1 литер 1 |  | 336 | КЛ-0,4 кВ Н5 от 1-й секции шин 2КТП № 2949 до ВУ-5 ввод 1 литер 1
| 337 | ВЛ-0,4 кВ от железобетонной опоры №9 до железобетонной опоры №11 |  | 337 | ВЛ-0,4 кВ от железобетонной опоры №9 до железобетонной опоры №11 |  |  | 337 | КЛ-0,4 кВ Н6 от 2-й секции шин 2КТП № 2949 до ВУ-5 ввод 1 литер 1 |  | 337 | КЛ-0,4 кВ Н6 от 2-й секции шин 2КТП № 2949 до ВУ-5 ввод 1 литер 1
| 338 | ВЛ-0,4 кВ от железобетонной опоры №9 до железобетонной опоры №11 |  | 338 | ВЛ-0,4 кВ от железобетонной опоры №9 до железобетонной опоры №11 |  |  | 338 | КЛ-0,4 кВ Н7 от 1-й секции шин 2КТП № 2949 до ВУ-6 ввод 1 литер 2 |  | 338 | КЛ-0,4 кВ Н7 от 1-й секции шин 2КТП № 2949 до ВУ-6 ввод 1 литер 2
| 339 | ВЛ-0,4 кВ от железобетонной опоры №9 до железобетонной опоры №13 |  | 339 | ВЛ-0,4 кВ от железобетонной опоры №9 до железобетонной опоры №13 |  |  | 339 | КЛ-0,4 кВ Н8 от 2-й секции шин 2КТП № 2949 до ВУ-6 ввод 1 литер 2 |  | 339 | КЛ-0,4 кВ Н8 от 2-й секции шин 2КТП № 2949 до ВУ-6 ввод 1 литер 2
| 340 | ВЛ-0,4 кВ от железобетонной опоры №9 до железобетонной опоры №13 |  | 340 | ВЛ-0,4 кВ от железобетонной опоры №9 до железобетонной опоры №13 |  |  | 340 | КЛ-0,4 кВ Ло 1 от 2КТП № 2949 до опоры 1-N 2 |  | 340 | КЛ-0,4 кВ Ло 1 от 2КТП № 2949 до опоры 1-N 2
| 341 | ВЛ-0,4 кВ от железобетонной опоры №3 до ВРУ многокв. жил. д. корп.10Ответвление от воздушной линии (Н-1) |  | 341 | ВЛ-0,4 кВ от железобетонной опоры №3 до ВРУ многокв. жил. д. корп.10Ответвление от воздушной линии (Н-1) |  |  | 341 | КЛ-0,4 кВ Ло 1 от 2КТП № 2949 до опоры 2-N 9 |  | 341 | КЛ-0,4 кВ Ло 1 от 2КТП № 2949 до опоры 2-N 9
| 342 | ВЛ-0,4 кВ от железобетонной опоры №5 до ВРУ многокв. жил. д. корп.9Ответвление от воздушной линии (Н-1) |  | 342 | ВЛ-0,4 кВ от железобетонной опоры №5 до ВРУ многокв. жил. д. корп.9Ответвление от воздушной линии (Н-1) |  |  | 342 | КТП-400/10/0,4 кВ № 1465п |  | 342 | КТП-6/0,4 кВ №НС-11-7-1076п/630кВа (ТП-1076п)
| 343 | ВЛ-0,4 кВ от железобетонной опоры №5 до ВРУ многокв. жил. д. корп.8Ответвление от воздушной линии (Н-1) |  | 343 | ВЛ-0,4 кВ от железобетонной опоры №5 до ВРУ многокв. жил. д. корп.8Ответвление от воздушной линии (Н-1) |  |  | 343 | ВЛ-0,4 кВ от ТП № 1465п до опоры № 1 |  | 343 | КЛ-6 кВ от муфты М1, место рассечки КЛ-6 кВ от ПС 35/6 кВ «НС-11» ТП-1076п
| 344 | ВЛ-0,4 кВ от железобетонной опоры №7 до ВРУ многокв. жил. д. корп.7Ответвление от воздушной линии (Н-2) |  | 344 | ВЛ-0,4 кВ от железобетонной опоры №7 до ВРУ многокв. жил. д. корп.7Ответвление от воздушной линии (Н-2) |  |  | 344 | ВЛ-0,4 кВ от ТП № 1465п до ВРУ жилых домов по ул. Малиновой |  | 344 | КЛ-6 кВ от муфты М2, место рассечки КЛ-6 кВ от ПС 35/6 кВ «НС-11» до ТП-1076п
| 345 | ВЛ-0,4 кВ от железобетонной опоры №7 до ВРУ многокв. жил. д. корп.6Ответвление от воздушной линии (Н-2) |  | 345 | ВЛ-0,4 кВ от железобетонной опоры №7 до ВРУ многокв. жил. д. корп.6Ответвление от воздушной линии (Н-2) |  |  | 345 | ВЛ-0,4 кВ от ТП № 1465п до ВРУ жилых домов по ул. Абрикосовой |  | 345 | ВЛИ-Н1 0,4 кВ от ТП-1076п до опор №1,6,7,8,9,10
| 346 | ВЛ-0,4 кВ от железобетонной опоры №9 до ВРУ многокв. жил. д. корп.5Ответвление от воздушной линии (Н-2) |  | 346 | ВЛ-0,4 кВ от железобетонной опоры №9 до ВРУ многокв. жил. д. корп.5Ответвление от воздушной линии (Н-2) |  |  | 346 | ВЛ-0,4 кВ от ТП № 1465п до ВРУ жилых домов по ул. Виноградной |  | 346 | ВЛИ-Н2 0,4 кВ от ТП-1076п до опор №1,14
| 347 | ВЛ-0,4 кВ от железобетонной опоры №11 до ВРУ многокв. жил. д. корп.4Ответвление от воздушной линии (Н-3.1) |  | 347 | ВЛ-0,4 кВ от железобетонной опоры №11 до ВРУ многокв. жил. д. корп.4Ответвление от воздушной линии (Н-3.1) |  |  | 347 | ВЛ-0,4 кВ от ТП № 1465п до ВРУ жилых домов по ул. Вишневой |  | 347 | Ответвление от ВЛИ-Н2 0,4 кВ от опоры № 14 до ВРУ многокв. жил. д. ул. им. Генерала Петрова, 42, корп. 1
| 348 | ВЛ-0,4 кВ от железобетонной опоры №11 до ВРУ многокв. жил. д. корп.3Ответвление от воздушной линии (Н-3.2) |  | 348 | ВЛ-0,4 кВ от железобетонной опоры №11 до ВРУ многокв. жил. д. корп.3Ответвление от воздушной линии (Н-3.2) |  |  | 348 | ВЛ-0,4 кВ от ТП № 1465п до ВРУ жилых домов по ул. Клубничной |  | 348 | Ответвление от ВЛИ-Н2 0,4 кВ от опоры № 14 до ВРУ многокв. жил. д. ул. им. Генерала Петрова, 42, корп. 2
| 349 | ВЛ-0,4 кВ от железобетонной опоры №13 до ВРУ многокв. жил. д. корп.2Ответвление от воздушной линии (Н-3.3) |  | 349 | ВЛ-0,4 кВ от железобетонной опоры №13 до ВРУ многокв. жил. д. корп.2Ответвление от воздушной линии (Н-3.3) |  |  | 349 | ВЛ-0,4 кВ от ТП № 1465п до ВРУ жилых домов по ул. Сливовой |  | 349 | Ответвление от ВЛИ-Н1 0,4 кВ от опоры № 7 до ВРУ-к1 МКД ул. Измаильская, д. 82, корп.1,2
| 350 | ВЛ-0,4 кВ от железобетонной опоры №13 до ВРУ многокв. жил. д. корп.1Ответвление от воздушной линии (Н-3.4) |  | 350 | ВЛ-0,4 кВ от железобетонной опоры №13 до ВРУ многокв. жил. д. корп.1Ответвление от воздушной линии (Н-3.4) |  |  | 350 | ВЛ-0,4 кВ от ТП № 1465п до ВРУ жилых домов по ул. Сиреневой |  | 350 | Ответвление от ВЛИ-Н1 0,4 кВ от опоры № 8 до ВРУ МКД ул. Измаильская, д. 80, корп.1
| 351 | ТП-3375п |  | 351 | ТП-3375п |  |  | 351 | ВЛ-0,4 кВ от ТП № 1465п до ВРУ жилых домов по ул. Садовой |  | 351 | Ответвление от ВЛИ-Н1 0,4 кВ от опоры № 8 до ВРУ МКД ул. Измаильская, д. 80, корп.2
| 352 | КЛ-6 кВ от ТП-1076п до ТП-3375п, АСБл-10, сечение 3*240 мм2 |  | 352 | КЛ-6 кВ от ТП-1076п до ТП-3375п, АСБл-10, сечение 3*240 мм2 |  |  | 352 | КТП-400/10/0,4 кВ №ТП-Н540-1 |  | 352 | Ответвление от ВЛИ-Н1 0,4 кВ от опоры № 10 до ВРУ МКД ул. Измаильская, д. 78, корп.1
| 353 | КТП-6/0,4 кВ №НС-11-7-1076п/630кВа (ТП-1076п) |  | 353 | КТП-6/0,4 кВ №НС-11-7-1076п/630кВа (ТП-1076п) |  |  | 353 | КЛ-0,4 от ТП-Н540-1 до ВРУ потребителейпгт. Джубга, мкр. «Лермонтов сад» |  | 353 | Ответвление от ВЛИ-Н1 0,4 кВ от опоры № 10 до ВРУ МКД ул. Измаильская, д. 78, корп.2
| 354 | КЛ-6 кВ от муфты М1, место рассечки КЛ-6 кВ от ПС 35/6 кВ «НС-11» ТП-1076п |  | 354 | КЛ-6 кВ от муфты М1, место рассечки КЛ-6 кВ от ПС 35/6 кВ «НС-11» ТП-1076п |  |  | 354 | КЛ-10 кВ от КРН-36 до ТП-Н540-1 |  | 354 | КТП-400/10/0,4 кВ № 1465п | новые договора
| 355 | КЛ-6 кВ от муфты М2, место рассечки КЛ-6 кВ от ПС 35/6 кВ «НС-11» до ТП-1076п |  | 355 | КЛ-6 кВ от муфты М2, место рассечки КЛ-6 кВ от ПС 35/6 кВ «НС-11» до ТП-1076п |  |  | 355 | КТП-400/10/0,4 кВ (ТП-Н540-2) |  | 355 | ВЛ-0,4 кВ от ТП № 1465п до опоры № 1
| 356 | ВЛИ-Н1 0,4 кВ от ТП-1076п до опор №1,6,7,8,9,10 |  | 356 | ВЛИ-Н1 0,4 кВ от ТП-1076п до опор №1,6,7,8,9,10 |  |  | 356 | 2БКТП-1250/10/0,4 ТП-3023п |  | 356 | ВЛ-0,4 кВ от ТП № 1465п до ВРУ жилых домов по ул. Малиновой
| 357 | ВЛИ-Н2 0,4 кВ от ТП-1076п до опор №1,14 |  | 357 | ВЛИ-Н2 0,4 кВ от ТП-1076п до опор №1,14 |  |  | 357 | 2КЛ-0,4 кВ от ТП-3023п до ВУ17-0,4 кВБС9 (жилого дома) |  | 357 | ВЛ-0,4 кВ от ТП № 1465п до ВРУ жилых домов по ул. Абрикосовой
| 358 | Ответвление от ВЛИ-Н2 0,4 кВ от опоры № 14 до ВРУ многокв. жил. д. ул. им. Генерала Петрова, 42, корп. 1 |  | 358 | Ответвление от ВЛИ-Н2 0,4 кВ от опоры № 14 до ВРУ многокв. жил. д. ул. им. Генерала Петрова, 42, корп. 1 |  |  | 358 | 2КЛ-0,4 кВ от ТП-3023п до ВРУ9-0,4 кВБС9 (ком. помещ.) |  | 358 | ВЛ-0,4 кВ от ТП № 1465п до ВРУ жилых домов по ул. Виноградной
| 359 | Ответвление от ВЛИ-Н2 0,4 кВ от опоры № 14 до ВРУ многокв. жил. д. ул. им. Генерала Петрова, 42, корп. 2 |  | 359 | Ответвление от ВЛИ-Н2 0,4 кВ от опоры № 14 до ВРУ многокв. жил. д. ул. им. Генерала Петрова, 42, корп. 2 |  |  | 359 | 2КЛ-0,4 кВ от ТП-3023п до ВУ19-0,4 кВБС10 (жилого дома) |  | 359 | ВЛ-0,4 кВ от ТП № 1465п до ВРУ жилых домов по ул. Вишневой
| 360 | Ответвление от ВЛИ-Н1 0,4 кВ от опоры № 7 до ВРУ-к1 МКД ул. Измаильская, д. 82, корп.1,2 |  | 360 | Ответвление от ВЛИ-Н1 0,4 кВ от опоры № 7 до ВРУ-к1 МКД ул. Измаильская, д. 82, корп.1,2 |  |  | 360 | 2КЛ-0,4 кВ от ТП-3023п до ВРУ10-0,4 кВБС10 (ком. помещ.) |  | 360 | ВЛ-0,4 кВ от ТП № 1465п до ВРУ жилых домов по ул. Клубничной
| 361 | Ответвление от ВЛИ-Н1 0,4 кВ от опоры № 8 до ВРУ МКД ул. Измаильская, д. 80, корп.1 |  | 361 | Ответвление от ВЛИ-Н1 0,4 кВ от опоры № 8 до ВРУ МКД ул. Измаильская, д. 80, корп.1 |  |  | 361 | 2КЛ-0,4 кВ от ТП-3023п до ВРУ ИТП-2Кабельная линия |  | 361 | ВЛ-0,4 кВ от ТП № 1465п до ВРУ жилых домов по ул. Сливовой
| 362 | Ответвление от ВЛИ-Н1 0,4 кВ от опоры № 8 до ВРУ МКД ул. Измаильская, д. 80, корп.2 |  | 362 | Ответвление от ВЛИ-Н1 0,4 кВ от опоры № 8 до ВРУ МКД ул. Измаильская, д. 80, корп.2 |  |  | 362 | 2КЛ-0,4 кВ от ТП-3023п до ВУ5-0,4 кВБС3 (жилого дома) |  | 362 | ВЛ-0,4 кВ от ТП № 1465п до ВРУ жилых домов по ул. Сиреневой
| 363 | Ответвление от ВЛИ-Н1 0,4 кВ от опоры № 10 до ВРУ МКД ул. Измаильская, д. 78, корп.1 |  | 363 | Ответвление от ВЛИ-Н1 0,4 кВ от опоры № 10 до ВРУ МКД ул. Измаильская, д. 78, корп.1 |  |  | 363 | 2КЛ-0,4 кВ от ТП-3023п до ВРУ3-0,4 кВБС3 (жилого дома) |  | 363 | ВЛ-0,4 кВ от ТП № 1465п до ВРУ жилых домов по ул. Садовой
| 364 | Ответвление от ВЛИ-Н1 0,4 кВ от опоры № 10 до ВРУ МКД ул. Измаильская, д. 78, корп.2 |  | 364 | Ответвление от ВЛИ-Н1 0,4 кВ от опоры № 10 до ВРУ МКД ул. Измаильская, д. 78, корп.2 |  |  | 364 | 2КЛ-0,4 кВ от ТП-3023п до ВУ7-0,4 кВБС4 (жилого дома) |  | 364 | КТП-400/10/0,4 кВ №ТП-Н540-1
| 365 | ТП-10/0,4 кВ № НС-3-102- 937п/100 кВА |  | 365 | ТП-10/0,4 кВ № НС-3-102- 937п/100 кВА |  |  | 365 | 2КЛ-0,4 кВ от ТП-3023п до ВРУ4-0,4 кВБС4 (ком. пом.) |  | 365 | КЛ-0,4 от ТП-Н540-1 до ВРУ потребителейпгт. Джубга, мкр. «Лермонтов сад»
| 366 | ВЛ-10 кВ, АС-35, от ПС 35/10 кВ «НС-3» до оп. № 1-50 ВЛ-10 кВ. |  | 366 | ВЛ-10 кВ, АС-35, от ПС 35/10 кВ «НС-3» до оп. № 1-50 ВЛ-10 кВ. |  |  | 366 | 2КЛ-0,4 кВ от ТП-3023п до ВУ9-0,4 кВБС5 (жилого дома) |  | 366 | КЛ-10 кВ от КРН-36 до ТП-Н540-1
| 367 | ВЛ-10 кВ, АС-35, от оп. № 1-50 ВЛ-10 кВ., до РУ-10 кВ., ТП-10/0,4 кВ № НС-3-102- 937п/100 кВА. |  | 367 | ВЛ-10 кВ, АС-35, от оп. № 1-50 ВЛ-10 кВ., до РУ-10 кВ., ТП-10/0,4 кВ № НС-3-102- 937п/100 кВА. |  |  | 367 | 2КЛ-0,4 кВ от ТП-3023п до ВРУ5-0,4 кВБС5 (ком. пом.) |  | 367 | КТП-400/10/0,4 кВ (ТП-Н540-2)
| 368 | ВЛ-0,4 кВ, АС-16, от РУ-0,4 кВ., ТП-10/0,4 кВ № НС-3-102- 937п/100 кВА., по ул. Хозяйственной. |  | 368 | ВЛ-0,4 кВ, АС-16, от РУ-0,4 кВ., ТП-10/0,4 кВ № НС-3-102- 937п/100 кВА., по ул. Хозяйственной. |  |  | 368 | ТП-1680п |  | 368 | 2БКТП-1250/10/0,4 ТП-3023п
| 369 | ВЛ-0,4 кВ, АС-16, от РУ-0,4 кВ., ТП-10/0,4 кВ № НС-3-102- 937п/100 кВА., по ул. 2-й Ореховый проезд. |  | 369 | ВЛ-0,4 кВ, АС-16, от РУ-0,4 кВ., ТП-10/0,4 кВ № НС-3-102- 937п/100 кВА., по ул. 2-й Ореховый проезд. |  |  | 369 | КЛ 10 кВ от ПС «Восточная» до ТП-1680п |  | 369 | 2КЛ-0,4 кВ от ТП-3023п до ВУ17-0,4 кВБС9 (жилого дома)
| 370 | ВЛ-0,4 кВ, АС-16, от РУ-0,4 кВ., ТП-10/0,4 кВ № НС-3-102- 937п/100 кВА., по ул. 4-й Ореховый проезд. |  | 370 | ВЛ-0,4 кВ, АС-16, от РУ-0,4 кВ., ТП-10/0,4 кВ № НС-3-102- 937п/100 кВА., по ул. 4-й Ореховый проезд. |  |  | 370 | 2КЛ-10 кВ от ТП-1680п до ТП-3280п |  | 370 | 2КЛ-0,4 кВ от ТП-3023п до ВРУ9-0,4 кВБС9 (ком. помещ.)
| 371 | ВЛ-0,4 кВ, АС-16, от РУ-0,4 кВ., ТП-10/0,4 кВ № НС-3-102- 937п/100 кВА., по ул. 3-й Ореховый проезд. |  | 371 | ВЛ-0,4 кВ, АС-16, от РУ-0,4 кВ., ТП-10/0,4 кВ № НС-3-102- 937п/100 кВА., по ул. 3-й Ореховый проезд. |  |  | 371 | КТП-6/0,4 кВ №НС-11-7-1076п/630кВа (ТП-1076п) |  | 371 | 2КЛ-0,4 кВ от ТП-3023п до ВУ19-0,4 кВБС10 (жилого дома)
| 372 | ВЛ-0,4 кВ, АС-16, от РУ-0,4 кВ., ТП-10/0,4 кВ № НС-3-102- 937п/100 кВА., по ул. 4-й Ореховый проезд. |  | 372 | ВЛ-0,4 кВ, АС-16, от РУ-0,4 кВ., ТП-10/0,4 кВ № НС-3-102- 937п/100 кВА., по ул. 4-й Ореховый проезд. |  |  | 372 | КЛ-6 кВ от муфты М1, место рассечки КЛ-6 кВ от ПС 35/6 кВ «НС-11» ТП-1076п |  | 372 | 2КЛ-0,4 кВ от ТП-3023п до ВРУ10-0,4 кВБС10 (ком. помещ.)
| 373 | ТП-10/0,4 кВ № НС-3-102- 878п/100 кВА |  | 373 | ТП-10/0,4 кВ № НС-3-102- 878п/100 кВА |  |  | 373 | КЛ-6 кВ от муфты М2, место рассечки КЛ-6 кВ от ПС 35/6 кВ «НС-11» до ТП-1076п |  | 373 | 2КЛ-0,4 кВ от ТП-3023п до ВРУ ИТП-2Кабельная линия
| 374 | ВЛ-10 кВ, АС-35, от оп. № 1-50 ВЛ-10 кВ., до РУ-10 кВ., ТП-10/0,4 кВ № НС-3-102- 878п/100 кВА. |  | 374 | ВЛ-10 кВ, АС-35, от оп. № 1-50 ВЛ-10 кВ., до РУ-10 кВ., ТП-10/0,4 кВ № НС-3-102- 878п/100 кВА. |  |  | 374 | ВЛИ-Н1 0,4 кВ от ТП-1076п до опор №1,6,7,8,9,10 |  | 374 | 2КЛ-0,4 кВ от ТП-3023п до ВУ5-0,4 кВБС3 (жилого дома)
| 375 | ВЛ-0,4 кВ, АС-16, от РУ-0,4 кВ., ТП-10/0,4 кВ № НС-3-102- 878п/100 кВА., по ул. Центральной. |  | 375 | ВЛ-0,4 кВ, АС-16, от РУ-0,4 кВ., ТП-10/0,4 кВ № НС-3-102- 878п/100 кВА., по ул. Центральной. |  |  | 375 | ВЛИ-Н2 0,4 кВ от ТП-1076п до опор №1,14 |  | 375 | 2КЛ-0,4 кВ от ТП-3023п до ВРУ3-0,4 кВБС3 (жилого дома)
| 376 | ВЛ-0,4 кВ, АС-16, от РУ-0,4 кВ., ТП-10/0,4 кВ № НС-3-102- 878п/100 кВА., по ул. Цветочной. |  | 376 | ВЛ-0,4 кВ, АС-16, от РУ-0,4 кВ., ТП-10/0,4 кВ № НС-3-102- 878п/100 кВА., по ул. Цветочной. |  |  | 376 | Ответвление от ВЛИ-Н2 0,4 кВ от опоры № 14 до ВРУ многокв. жил. д. ул. им. Генерала Петрова, 42, корп. 1 |  | 376 | 2КЛ-0,4 кВ от ТП-3023п до ВУ7-0,4 кВБС4 (жилого дома)
| 377 | ВЛ-0,4 кВ, АС-16, от РУ-0,4 кВ., ТП-10/0,4 кВ № НС-3-102- 878п/100 кВА., по ул. Клубничной. |  | 377 | ВЛ-0,4 кВ, АС-16, от РУ-0,4 кВ., ТП-10/0,4 кВ № НС-3-102- 878п/100 кВА., по ул. Клубничной. |  |  | 377 | Ответвление от ВЛИ-Н2 0,4 кВ от опоры № 14 до ВРУ многокв. жил. д. ул. им. Генерала Петрова, 42, корп. 2 |  | 377 | 2КЛ-0,4 кВ от ТП-3023п до ВРУ4-0,4 кВБС4 (ком. пом.)
| 378 | ВЛ-0,4 кВ, АС-16, от РУ-0,4 кВ., ТП-10/0,4 кВ № НС-3-102- 878п/100 кВА., по ул. Тополевой. |  | 378 | ВЛ-0,4 кВ, АС-16, от РУ-0,4 кВ., ТП-10/0,4 кВ № НС-3-102- 878п/100 кВА., по ул. Тополевой. |  |  | 378 | Ответвление от ВЛИ-Н1 0,4 кВ от опоры № 7 до ВРУ-к1 МКД ул. Измаильская, д. 82, корп.1,2 |  | 378 | 2КЛ-0,4 кВ от ТП-3023п до ВУ9-0,4 кВБС5 (жилого дома)
| 379 | ВЛ-0,4 кВ, АС-16, от РУ-0,4 кВ., ТП-10/0,4 кВ № НС-3-102- 878п/100 кВА., по ул. Лесной. |  | 379 | ВЛ-0,4 кВ, АС-16, от РУ-0,4 кВ., ТП-10/0,4 кВ № НС-3-102- 878п/100 кВА., по ул. Лесной. |  |  | 379 | Ответвление от ВЛИ-Н1 0,4 кВ от опоры № 8 до ВРУ МКД ул. Измаильская, д. 80, корп.1 |  | 379 | 2КЛ-0,4 кВ от ТП-3023п до ВРУ5-0,4 кВБС5 (ком. пом.)
| 380 | ТП-10/0,4 кВ № НС-3-102- 877п/160 кВА |  | 380 | ТП-10/0,4 кВ № НС-3-102- 877п/160 кВА |  |  | 380 | Ответвление от ВЛИ-Н1 0,4 кВ от опоры № 8 до ВРУ МКД ул. Измаильская, д. 80, корп.2 |  | 380 | ТП-1680п
| 381 | ВЛ-10 кВ, АС-35, от оп. № 1-50 ВЛ-10 кВ., до РУ-10 кВ., ТП-10/0,4 кВ № НС-3-102- 877п/160 кВА. |  | 381 | ВЛ-10 кВ, АС-35, от оп. № 1-50 ВЛ-10 кВ., до РУ-10 кВ., ТП-10/0,4 кВ № НС-3-102- 877п/160 кВА. |  |  | 381 | Ответвление от ВЛИ-Н1 0,4 кВ от опоры № 10 до ВРУ МКД ул. Измаильская, д. 78, корп.1 |  | 381 | КЛ 10 кВ от ПС «Восточная» до ТП-1680п
| 382 | ВЛ-0,4 кВ, АС-16, от РУ-0,4 кВ., ТП-10/0,4 кВ № НС-3-102- 877п/160 кВА., по ул. проезд Центральный. |  | 382 | ВЛ-0,4 кВ, АС-16, от РУ-0,4 кВ., ТП-10/0,4 кВ № НС-3-102- 877п/160 кВА., по ул. проезд Центральный. |  |  | 382 | Ответвление от ВЛИ-Н1 0,4 кВ от опоры № 10 до ВРУ МКД ул. Измаильская, д. 78, корп.2 |  | 382 | 2КЛ-10 кВ от ТП-1680п до ТП-3280п
| 383 | ВЛ-0,4 кВ, АС-16, от РУ-0,4 кВ., ТП-10/0,4 кВ № НС-3-102- 877п/160 кВА., по ул. 1-й Ореховый проезд. |  | 383 | ВЛ-0,4 кВ, АС-16, от РУ-0,4 кВ., ТП-10/0,4 кВ № НС-3-102- 877п/160 кВА., по ул. 1-й Ореховый проезд. | [5 empty] | 383 | 2КТП-1600/10/0,4 кВ № ГК15-2п
| 384 | ВЛ-0,4 кВ, АС-16, от РУ-0,4 кВ., ТП-10/0,4 кВ № НС-3-102- 877п/160 кВА., по ул. Ореховой. |  | 384 | ВЛ-0,4 кВ, АС-16, от РУ-0,4 кВ., ТП-10/0,4 кВ № НС-3-102- 877п/160 кВА., по ул. Ореховой. |  |  | 2) Нет приказов на ввод основного средства в эксплуатацию. |  |  | 384 | КЛ-0,4 кВ от 2КТП-1600/10/0,4 кВ № ГК15-2п до ВРУ2-0,4 кВ литера С-1, кабель АВБбШв, сечение 4х150 мм2
| 385 | ВЛ-0,4 кВ, АС-16, от РУ-0,4 кВ., ТП-10/0,4 кВ № НС-3-102- 877п/160 кВА., по ул. Берёзовой. |  | 385 | ВЛ-0,4 кВ, АС-16, от РУ-0,4 кВ., ТП-10/0,4 кВ № НС-3-102- 877п/160 кВА., по ул. Берёзовой. |  |  | 1 | 2БКТП-2456п |  | 385 | КЛ-0,4 кВ от 2КТП-1600/10/0,4 кВ № ГК15-2п до ВРУ-0,4 кВ литера С-3, кабель АВБбШв, сечение 4х185 мм2
| 386 | ВЛ-0,4 кВ, АС-16, от РУ-0,4 кВ., ТП-10/0,4 кВ № НС-3-102- 877п/160 кВА., по ул. Сосновой. |  | 386 | ВЛ-0,4 кВ, АС-16, от РУ-0,4 кВ., ТП-10/0,4 кВ № НС-3-102- 877п/160 кВА., по ул. Сосновой. |  |  | 2 | КЛ 10 кВ от 2КТП-10/0,4 кВ №2456п до 2КТП-10/0,4 кВ №2457п |  | 386 | КЛ-0,4 кВ от 2КТП-1600/10/0,4 кВ № ГК15-2п до ВРУ3-0,4 кВ литера С-2, кабель АВБбШв, сечение 4х185 мм2
| 387 | ВЛ-0,4 кВ, АС-16, от РУ-0,4 кВ., ТП-10/0,4 кВ № НС-3-102- 877п/160 кВА., по ул. Вишнёвой. |  | 387 | ВЛ-0,4 кВ, АС-16, от РУ-0,4 кВ., ТП-10/0,4 кВ № НС-3-102- 877п/160 кВА., по ул. Вишнёвой. |  |  | 3 | КЛ 0,4 кВ от 2БКТП-2456п |  | 387 | КЛ-0,4 кВ от 2КТП-1600/10/0,4 кВ № ГК15-2п до ВРУ4-0,4 кВ литера В-1, кабель АВБбШв, сечение 4х185 мм2
| 388 | ВЛ-0,4 кВ, АС-16, от РУ-0,4 кВ., ТП-10/0,4 кВ № НС-3-102- 877п/160 кВА., по ул. Парковой. |  | 388 | ВЛ-0,4 кВ, АС-16, от РУ-0,4 кВ., ТП-10/0,4 кВ № НС-3-102- 877п/160 кВА., по ул. Парковой. |  |  | 4 | КЛ 0,4 кВ от 2БКТП-2456п |  | 388 | КЛ-0,4 кВ от 2КТП-1600/10/0,4 кВ № ГК15-2п до ВРУ-0,4 кВ литера В-2, кабель АВБбШв, сечение 4х185 мм2
[8 empty] | 5 | КТП-2457п |  | 389 | КЛ-0,4 кВ от 2КТП-1600/10/0,4 кВ № ГК15-2п до ВРУ1-0,4 кВ литера А-1, кабель АВБбШв, сечение 4х185 мм2
| 2) Нет приказов на ввод основного средства в эксплуатацию. |  |  | 2) Нет приказов на ввод основного средства в эксплуатацию. |  |  |  | 6 | КТП-2730п |  | 390 | КЛ-0,4 кВ от 2КТП-1600/10/0,4 кВ № ГК15-2п до ВРУ1-0,4 кВ литера А-2, кабель АВБбШв, сечение 4х185 мм2
| 1 | 2БКТП-2456п |  | 1 | 2БКТП-2456п |  |  | 7 | КЛ 0,4 кВ от 2КТП №2701п до ВРУ жилых домов КЛ-0,4 кВ L=2930м |  | 391 | КЛ-0,4 кВ от 2КТП-1600/10/0,4 кВ № ГК15-2п до ВРУ-0,4 кВ литера А-3, кабель АВБбШв, сечение 4х150 мм2
| 2 | КЛ 10 кВ от 2КТП-10/0,4 кВ №2456п до 2КТП-10/0,4 кВ №2457п |  | 2 | КЛ 10 кВ от 2КТП-10/0,4 кВ №2456п до 2КТП-10/0,4 кВ №2457п |  |  | 8 | КЛ-0,4 кВ от 2КТП по ул.Шумана 2 до ВРУ жилых домов |  | 392 | 2КТП-400/10/0,4 кВ № 5-103п
| 3 | КЛ 0,4 кВ от 2БКТП-2456п |  | 3 | КЛ 0,4 кВ от 2БКТП-2456п |  |  | 9 | КЛ-0,4 кВ от 2КТП-10/0,4 кВ №3115п до ВРУ многоквартир домов |  | 393 | КЛ-10 кВ от РП-5-2 до 2КТП-400/10/0,4 кВ № 5-103п , кабель АСБл-10, сечение 3х185 мм2
| 4 | КЛ 0,4 кВ от 2БКТП-2456п |  | 4 | КЛ 0,4 кВ от 2БКТП-2456п |  |  | 10 | 2КЛ-10 кВ АСБл 2(3*240мм2)от 2БРТП №2103 до 2КТП-3116п |  | 394 | КЛ-0,4 кВ от 2КТП-400/10/0,4 кВ № 5-103п до ВРУ-0,4 кВ , кабель АПВГ, сечение 4х50 мм2
| 5 | КТП-2457п |  | 5 | КТП-2457п |  |  | 11 | КЛ-0,4кВ от 2КТП №3116п до ВРУ жилых домов |  | 395 | КТП-1000/10/0,4 кВ № 5-122п
| 6 | КТП-2730п |  | 6 | КТП-2730п |  |  | 12 | 2КЛ-10 кВ от 2КТП-10/0,4 кВ №2543п до 2КТП-10/0,4 кВ № 3116п |  | 396 | КЛ-10 кВ от ТП-5-118 до 2КТП-1000/10/0,4 кВ № 5-122п , кабель АСБл-10, сечение 3х150 мм2
| 7 | КЛ 0,4 кВ от 2КТП №2701п до ВРУ жилых домов КЛ-0,4 кВ L=2930м |  | 7 | КЛ 0,4 кВ от 2КТП №2701п до ВРУ жилых домов КЛ-0,4 кВ L=2930м |  |  | 13 | КЛ-0,4 кВ от 2КТП-3106п до ВРУ жилого дома Литер 3 L=1380м |  | 397 | КЛ-0,4 кВ от 2КТП-1000/10/0,4 кВ № 5-122п до ВРУ-0,4 кВ, кабель АВБбШв, сечение 4х50 мм2
| 8 | КЛ-0,4 кВ от 2КТП по ул.Шумана 2 до ВРУ жилых домов |  | 8 | КЛ-0,4 кВ от 2КТП по ул.Шумана 2 до ВРУ жилых домов |  |  | 14 | КЛ-0,4кВ от 2КТП-2288п |  | 398 | КЛ-0,4 кВ от 2КТП-1000/10/0,4 кВ № 5-122п до ВРУ-0,4 кВ, кабель АВБбШв, сечение 4х70 мм2
| 9 | КЛ-0,4 кВ от 2КТП-10/0,4 кВ №3115п до ВРУ многоквартир домов |  | 9 | КЛ-0,4 кВ от 2КТП-10/0,4 кВ №3115п до ВРУ многоквартир домов |  |  | 15 | 2КЛ-10кВ АСБл 2(3*240мм2) от 2КТП по ул.Шумана 2 до 2БКТП №2103п |  | 399 | КЛ-0,4 кВ от 2КТП-1000/10/0,4 кВ № 5-122п до ВРУ-0,4 кВ, кабель АВБбШв, сечение 4х150 мм2
| 10 | 2КЛ-10 кВ АСБл 2(3*240мм2)от 2БРТП №2103 до 2КТП-3116п |  | 10 | 2КЛ-10 кВ АСБл 2(3*240мм2)от 2БРТП №2103 до 2КТП-3116п |  |  | 16 | КЛ-10 кВ от 2БКТП-1225п до 2БКТП-1000/10/0,4 кВ №2014п, L=482м. | новые договора | 400 | КЛ-0,4 кВ от 2КТП-1000/10/0,4 кВ № 5-122п до ВРУ-0,4 кВ, кабель АВБбШв, сечение 4х35 мм2
| 11 | КЛ-0,4кВ от 2КТП №3116п до ВРУ жилых домов |  | 11 | КЛ-0,4кВ от 2КТП №3116п до ВРУ жилых домов |  |  | 17 | КЛ-10 кВ от 2БКТП-1000/10/0,4 кВ №2014п до 2БКТП-1000/10/0,4 кВ №2015п, L=350м. |  | 401 | КЛ-0,4 кВ от 2КТП-1000/10/0,4 кВ № 5-122п до ВРУ-0,4 кВ, кабель АВБбШв, сечение 4х185 мм2
| 12 | 2КЛ-10 кВ от 2КТП-10/0,4 кВ №2543п до 2КТП-10/0,4 кВ № 3116п |  | 12 | 2КЛ-10 кВ от 2КТП-10/0,4 кВ №2543п до 2КТП-10/0,4 кВ № 3116п |  |  | 18 | КЛ-0,4 кВ от 2БКТП-1000/10/0,4 кВ №2014п и 2БКТП-1000/10/0,4 кВ №2015п к ВРУ жилыхдомов в ЖК "Европейский", L=9420м. |  | 402 | КЛ-0,4 кВ от 2КТП-1000/10/0,4 кВ № 5-122п до ВРУ-0,4 кВ, кабель АВБбШв, сечение 4х185 мм2
| 13 | КЛ-0,4 кВ от 2КТП-3106п до ВРУ жилого дома Литер 3 L=1380м |  | 13 | КЛ-0,4 кВ от 2КТП-3106п до ВРУ жилого дома Литер 3 L=1380м |  |  | 19 | КЛ-10 кВ от КРН-36 до ТП-Н540-1 |  | 403 | 2КТП-630/10/0,4 кВ № 1-205п
| 14 | КЛ-0,4кВ от 2КТП-2288п |  | 14 | КЛ-0,4кВ от 2КТП-2288п |  |  | 20 | 2БКТП-1250/10/0,4 ТП-3023п |  | 404 | КЛ-10 кВ от 2КТП-630/10/0,4 кВ № 1-205п до ТП-1-120, кабель АСБл-10, сечение 3х150 мм2
| 15 | 2КЛ-10кВ АСБл 2(3*240мм2) от 2КТП по ул.Шумана 2 до 2БКТП №2103п |  | 15 | 2КЛ-10кВ АСБл 2(3*240мм2) от 2КТП по ул.Шумана 2 до 2БКТП №2103п | [5 empty] | 405 | КЛ-0,4 кВ от 2КТП-630/10/0,4 кВ № 1-205п до ВРУ-0,4 кВ, кабель АВБбШв, сечение 4х150 мм2
| 16 | КЛ-10 кВ от 2БКТП-1225п до 2БКТП-1000/10/0,4 кВ №2014п, L=482м. | новые договора | 16 | КЛ-10 кВ от 2БКТП-1225п до 2БКТП-1000/10/0,4 кВ №2014п, L=482м. | новые договора |  | 3) Нет инвентарных карт (ОС-6) |  |  | 406 | КЛ-0,4 кВ от 2КТП-630/10/0,4 кВ № 1-205п до ВРУ-0,4 кВ, кабель АВБбШв, сечение 4х95 мм2
| 17 | КЛ-10 кВ от 2БКТП-1000/10/0,4 кВ №2014п до 2БКТП-1000/10/0,4 кВ №2015п, L=350м. |  | 17 | КЛ-10 кВ от 2БКТП-1000/10/0,4 кВ №2014п до 2БКТП-1000/10/0,4 кВ №2015п, L=350м. |  |  | 1 | КЛ 10 кВ от 2КТП-10/0,4 кВ №2456п до 2КТП-10/0,4 кВ №2457п |  | 407 | КЛ-0,4 кВ от 2КТП-630/10/0,4 кВ № 1-205п до ВРУ-0,4 кВ аптека, кабель АВБбШв, сечение 4х50 мм2
| 18 | КЛ-0,4 кВ от 2БКТП-1000/10/0,4 кВ №2014п и 2БКТП-1000/10/0,4 кВ №2015п к ВРУ жилыхдомов в ЖК "Европейский", L=9420м. |  | 18 | КЛ-0,4 кВ от 2БКТП-1000/10/0,4 кВ №2014п и 2БКТП-1000/10/0,4 кВ №2015п к ВРУ жилыхдомов в ЖК "Европейский", L=9420м. |  |  | 2 | КЛ 0,4 кВ от 2БКТП-2456п 1320м |  | 408 | КТП-630/10/0,4 кВ № А-3-1099п
| 19 | ВЛ-0,4 кВ Л2-1 от ТП-3475п до опоры №Б/Н (ул. Платовская) |  | 19 | ВЛ-0,4 кВ Л2-1 от ТП-3475п до опоры №Б/Н (ул. Платовская) |  |  | 3 | КЛ 0,4 кВ от 2БКТП-2456п 1845м |  | 409 | КВЛ-10 кВ от КТП-630/10/0,4 кВ № А-3-1099п до опоры № 1-6, кабель СИП3, сечение 1х70 мм2
| 20 | ВЛ-0,4 кВ Л2-2 от ТП-3475п до опоры №Б/Н (ул. Земская) |  | 20 | ВЛ-0,4 кВ Л2-2 от ТП-3475п до опоры №Б/Н (ул. Земская) |  |  | 4 | Сети наружного освещения: КЛ АВБбШв-4*16 общей протяж 300м с опорамиОГК-9 и кранштейнами. |  | 410 | КВЛ-10 кВ от КТП-630/10/0,4 кВ № А-3-1099п до опоры № 2-65, кабель АПвПуг-10-1, сечение 3х300 мм2
| 21 | ВЛ-0,4 кВ Л2-3 от ТП-3475п до опоры №Б/Н (ул. Купчинская) |  | 21 | ВЛ-0,4 кВ Л2-3 от ТП-3475п до опоры №Б/Н (ул. Купчинская) |  |  | 5 | 2КТП-2231п |  | 411 | КЛ-0,4 кВ от КТП-630/10/0,4 кВ № А-3-1099п до ВРУ 0,4 кВ потребителей, кабель СИП, сечение 1х50 мм2
| 22 | ВЛ-0,4 кВ Л2-7 от ТП-3475п до опоры №Б/Н (ул. Авангардная) |  | 22 | ВЛ-0,4 кВ Л2-7 от ТП-3475п до опоры №Б/Н (ул. Авангардная) |  |  | 6 | КЛ-10кВ АСБл 2(3*240мм2) |  | 412 | 2БКТП-1000/6/0,4 кВ № 3388п
| 23 | ВЛ-0,4 кВ Л2-4 от ТП-3475п до опоры №Б/Н (ул. Херсонская) |  | 23 | ВЛ-0,4 кВ Л2-4 от ТП-3475п до опоры №Б/Н (ул. Херсонская) |  |  | 7 | КЛ-0,4кВ АВБбШв (4*50 мм) |  | 413 | КЛ-6 кВ от 1 секции шин ТП-2898п до 1 секции шин 2БКТП-1000/6/0,4 кВ № 3388п,кабель АПВпу2г сечение 3х(1х240мм2)
| 24 | ВЛ-0,4 кВ Л2-9 от ТП-3475п до опоры №Б/Н (ул. Донецкая) |  | 24 | ВЛ-0,4 кВ Л2-9 от ТП-3475п до опоры №Б/Н (ул. Донецкая) |  |  | 8 | КЛ 0,4 кВ от 2КТП №2701п до ВРУ жилых домов КЛ-0,4 кВ L=2930м |  | 414 | КЛ-6 кВ от 2 секции шин ТП-2898п до 2 секции шин 2БКТП-1000/6/0,4 кВ № 3388п,кабель АПВпу2г сечение 3х(1х240мм2)
| 25 | 2КТПП-10/0,4 кВ 2*630 кВа (ТП-Н732п) |  | 25 | 2КТПП-10/0,4 кВ 2*630 кВа (ТП-Н732п) |  |  | 9 | КЛ-0,4 кВ от 2КТП по ул.Шумана 2 до ВРУ жилых домов |  | 415 | КЛ-0,4 кВ от 1-й секции шин 2КТП № 3388п до ВРУ № 1 МКД № 40 по ул. Метальникова, кабель АВБбШв, сечение 4х150 мм2
| 26 | КЛ-10 кВ от 1-й секции шин ПС 110/10 кВ «Небуг» до 2КТП № Н732п |  | 26 | КЛ-10 кВ от 1-й секции шин ПС 110/10 кВ «Небуг» до 2КТП № Н732п |  |  | 10 | КЛ-0,4 кВ от 2КТП-10/0,4 кВ №3115п до ВРУ многоквартир домов |  | 416 | КЛ-0,4 кВ от 2-й секции шин 2КТП № 3388п до ВРУ № 1 МКД № 40 по ул. Метальникова, кабель АВБбШв, сечение 4х150 мм2
| 27 | КЛ-10 кВ от 2-й секции шин ПС 110/10 кВ «Небуг» до 2КТП № Н732п |  | 27 | КЛ-10 кВ от 2-й секции шин ПС 110/10 кВ «Небуг» до 2КТП № Н732п |  |  | 11 | 2КЛ-10 кВ АСБл 2(3*240мм2)от 2БРТП №2103 до 2КТП-3116п |  | 417 | КЛ-0,4 кВ от 1-й секции шин 2КТП № 3388п до ВРУ № 2 МКД № 40 по ул. Метальникова, кабель АВБбШв, сечение 4х150 мм2
| 28 | КЛ-0,4 кВ от КТП № Н732п до ШУО |  | 28 | КЛ-0,4 кВ от КТП № Н732п до ШУО |  |  | 12 | КЛ-0,4кВ от 2КТП №3116п до ВРУ жилых домов |  | 418 | КЛ-0,4 кВ от 2-й секции шин 2КТП № 3388п до ВРУ № 2 МКД № 40 по ул. Метальникова, кабель АВБбШв, сечение 4х150 мм2
| 29 | КЛ-0,4 кВ от КТП № Н732п до ВРУ ввод-1 МКД № 3А корп. 1 по ул. Газовиков в с. Небуг |  | 29 | КЛ-0,4 кВ от КТП № Н732п до ВРУ ввод-1 МКД № 3А корп. 1 по ул. Газовиков в с. Небуг |  |  | 13 | 2КЛ-10 кВ от 2КТП-10/0,4 кВ №2543п до 2КТП-10/0,4 кВ № 3116п |  | 419 | КЛ-0,4 кВ от 1-й секции шин 2КТП № 3388п до ВРУ № 3 МКД № 40 по ул. Метальникова, кабель АВБбШв, сечение 4х150 мм2
| 30 | КЛ-0,4 кВ от КТП № Н732п до ВРУ ввод-2 МКД № 3А корп. 1 по ул. Газовиков в с. Небуг |  | 30 | КЛ-0,4 кВ от КТП № Н732п до ВРУ ввод-2 МКД № 3А корп. 1 по ул. Газовиков в с. Небуг |  |  | 14 | КЛ-0,4 кВ от 2КТП-3106п до ВРУ жилого дома Литер 3 L=1380м |  | 420 | КЛ-0,4 кВ от 2-й секции шин 2КТП № 3388п до ВРУ № 3 МКД № 40 по ул. Метальникова, кабель АВБбШв, сечение 4х150 мм2
| 31 | КЛ-0,4 кВ от КТП № Н732п до ВРУ нежилых помещений в МКД № 3А корп. 1 по ул. Газовиков в с. Небуг |  | 31 | КЛ-0,4 кВ от КТП № Н732п до ВРУ нежилых помещений в МКД № 3А корп. 1 по ул. Газовиков в с. Небуг |  |  | 15 | КЛ-0,4кВ от 2КТП-2288п 1224м |  | 421 | КЛ-0,4 кВ от 1-й секции шин 2КТП № 3388п до ВРУ № 4 МКД № 40 по ул. Метальникова, кабель АВБбШв, сечение 4х150 мм2
| 32 | КЛ-0,4 кВ от КТП № Н732п до ВРУ-1 ввод-1 МКД № 3А корп. 2 по ул. Газовиков в с. Небуг |  | 32 | КЛ-0,4 кВ от КТП № Н732п до ВРУ-1 ввод-1 МКД № 3А корп. 2 по ул. Газовиков в с. Небуг |  |  | 16 | КЛ-10 кВ от 2БКТП-1225п до 2БКТП-1000/10/0,4 кВ №2014п, L=482м. |  | 422 | КЛ-0,4 кВ от 2-й секции шин 2КТП № 3388п до ВРУ № 4 МКД № 40 по ул. Метальникова, кабель АВБбШв, сечение 4х150 мм2
| 33 | КЛ-0,4 кВ от КТП № Н732п до ВРУ-1 ввод-2 МКД № 3А корп. 2 по ул. Газовиков в с. Небуг |  | 33 | КЛ-0,4 кВ от КТП № Н732п до ВРУ-1 ввод-2 МКД № 3А корп. 2 по ул. Газовиков в с. Небуг |  |  | 17 | КЛ-10 кВ от 2БКТП-1000/10/0,4 кВ №2014п до 2БКТП-1000/10/0,4 кВ №2015п, L=350м. |  | 423 | 2БКТП-1600/6/0,4 кВ № 3421п
| 34 | КЛ-0,4 кВ от КТП № Н732п до ВРУ-2 ввод-1 МКД № 3А корп. 2 по ул. Газовиков в с. Небуг |  | 34 | КЛ-0,4 кВ от КТП № Н732п до ВРУ-2 ввод-1 МКД № 3А корп. 2 по ул. Газовиков в с. Небуг |  |  | 18 | КЛ-0,4 кВ от 2БКТП-1000/10/0,4 кВ №2014п и 2БКТП-1000/10/0,4 кВ №2015п к ВРУ жилыхдомов в ЖК "Европейский", L=9420м. |  | 424 | КЛ-6 кВ от 1 секции шин 2БКТП № 3421п до 1 секции шин 2БКТП № 3388п,кабель АПВпу2г сечение 3х(1х240мм2)
| 35 | КЛ-0,4 кВ от КТП № Н732п до ВРУ-2 ввод-2 МКД № 3А корп. 2 по ул. Газовиков в с. Небуг |  | 35 | КЛ-0,4 кВ от КТП № Н732п до ВРУ-2 ввод-2 МКД № 3А корп. 2 по ул. Газовиков в с. Небуг |  |  | 19 | КЛ-10 кВ от КРН-36 до ТП-Н540-1 | новые договора | 425 | КЛ-6 кВ от 2 секции шин 2БКТП № 3421п до 2 секции шин 2БКТП № 3388п,кабель АПВпу2г сечение 3х(1х240мм2)
| 36 | КЛ-0,4 кВ от КТП № Н732п до ВРУ-1 ввод-1 МКД № 3А корп. 3 по ул. Газовиков в с. Небуг |  | 36 | КЛ-0,4 кВ от КТП № Н732п до ВРУ-1 ввод-1 МКД № 3А корп. 3 по ул. Газовиков в с. Небуг |  |  | 20 | 2БКТП-1250/10/0,4 ТП-3023п |  | 426 | КЛ-0,4 кВ от 1-й секции шин 2КТП № 3421п до ВРУ № 1 МКД № 38 по ул. Метальникова, кабель АВБбШв, сечение 4х150 мм2
| 37 | КЛ-0,4 кВ от КТП № Н732п до ВРУ-1 ввод-2 МКД № 3А корп. 3 по ул. Газовиков в с. Небуг |  | 37 | КЛ-0,4 кВ от КТП № Н732п до ВРУ-1 ввод-2 МКД № 3А корп. 3 по ул. Газовиков в с. Небуг | [5 empty] | 427 | КЛ-0,4 кВ от 2-й секции шин 2КТП № 3421п до ВРУ № 1 МКД № 38 по ул. Метальникова, кабель АВБбШв, сечение 4х150 мм2
| 38 | КЛ-0,4 кВ от КТП № Н732п до ВРУ-2 ввод-1 МКД № 3А корп. 3 по ул. Газовиков в с. Небуг |  | 38 | КЛ-0,4 кВ от КТП № Н732п до ВРУ-2 ввод-1 МКД № 3А корп. 3 по ул. Газовиков в с. Небуг |  |  | 4) Отсутствует информация о договорах купли продажи или СМР |  |  | 428 | КЛ-0,4 кВ от 1-й секции шин 2КТП № 3421п до ВРУ № 2 МКД № 38 по ул. Метальникова, кабель АВБбШв, сечение 4х150 мм2
| 39 | КЛ-0,4 кВ от КТП № Н732п до ВРУ-2 ввод-2 МКД № 3А корп. 3 по ул. Газовиков в с. Небуг |  | 39 | КЛ-0,4 кВ от КТП № Н732п до ВРУ-2 ввод-2 МКД № 3А корп. 3 по ул. Газовиков в с. Небуг | [5 empty] | 429 | КЛ-0,4 кВ от 2-й секции шин 2КТП № 3421п до ВРУ № 2 МКД № 38 по ул. Метальникова, кабель АВБбШв, сечение 4х150 мм2
| 40 | КЛ-10 кВ от КРН-36 до ТП-Н540-1 |  | 40 | КЛ-10 кВ от КРН-36 до ТП-Н540-1 |  |  | 1 | КЛ-0,4 от 2БКТП-2108п до ВРУ на з/у с к/н 23:43:0106012:40239 (ул.Есаулко), L=315м |  | 430 | КЛ-0,4 кВ от 1-й секции шин 2КТП № 3421п до ВРУ № 3 МКД № 38 по ул. Метальникова, кабель АВБбШв, сечение 4х150 мм2
| 41 | 2БКТП-1250/10/0,4 ТП-3023п |  | 41 | 2БКТП-1250/10/0,4 ТП-3023п |  |  | 2 | КЛ-0,4 кВ от 2КТП-2962п до ВРУ на з/у с к/н 23:43:01066012:4112, 23:43:01066012:4378 (ул.Есаулко), L=159м. |  | 431 | КЛ-0,4 кВ от 2-й секции шин 2КТП № 3421п до ВРУ № 3 МКД № 38 по ул. Метальникова, кабель АВБбШв, сечение 4х150 мм2
[8 empty] | 3 | КЛ-0,4 кВ от 2КТП-3024п до ВРУ на з/у с к/н 23:43:01066012:4109, L=80м. |  | 432 | КЛ-0,4 кВ от 1-й секции шин 2КТП № 3421п до ВРУ № 4 МКД № 38 по ул. Метальникова, кабель АВБбШв, сечение 4х150 мм2
| 3) Нет инвентарных карт (ОС-6) |  |  | 3) Нет инвентарных карт (ОС-6) |  |  |  | 4 | КЛ 0,4 кВ от 2КТП №2701п до ВРУ жилых домов КЛ-0,4 кВ L=2930м |  | 433 | КЛ-0,4 кВ от 2-й секции шин 2КТП № 3421п до ВРУ № 4 МКД № 38 по ул. Метальникова, кабель АВБбШв, сечение 4х150 мм2
| 1 | КЛ 10 кВ от 2КТП-10/0,4 кВ №2456п до 2КТП-10/0,4 кВ №2457п |  | 1 | КЛ 10 кВ от 2КТП-10/0,4 кВ №2456п до 2КТП-10/0,4 кВ №2457п |  |  | 5 | КЛ-0,4 кВ от 2КТП по ул.Шумана 2 до ВРУ жилых домов |  | 434 | 2БКТП-2000/6/0,4 кВ № 3422п
| 2 | КЛ 0,4 кВ от 2БКТП-2456п 1320м |  | 2 | КЛ 0,4 кВ от 2БКТП-2456п 1320м |  |  | 6 | КЛ-0,4 кВ от 2КТП-10/0,4 кВ №3115п до ВРУ многоквартир домов |  | 435 | КЛ-6 кВ от 1 секции шин 2БКТП № 3421п до 1 секции шин 2БКТП № 3422п,кабель АПВпу2г сечение 3х(1х240мм2)
| 3 | КЛ 0,4 кВ от 2БКТП-2456п 1845м |  | 3 | КЛ 0,4 кВ от 2БКТП-2456п 1845м |  |  | 7 | 2КЛ-10 кВ АСБл 2(3*240мм2)от 2БРТП №2103 до 2КТП-3116п |  | 436 | КЛ-6 кВ от 2 секции шин 2БКТП № 3421п до 2 секции шин 2БКТП № 3422п,кабель АПВпу2г сечение 3х(1х240мм2)
| 4 | Сети наружного освещения: КЛ АВБбШв-4*16 общей протяж 300м с опорамиОГК-9 и кранштейнами. |  | 4 | Сети наружного освещения: КЛ АВБбШв-4*16 общей протяж 300м с опорамиОГК-9 и кранштейнами. |  |  | 8 | КЛ-0,4кВ от 2КТП №3116п до ВРУ жилых домов
| 5 | 2КТП-2231п |  | 5 | 2КТП-2231п |  |  | 9 | 2КЛ-10 кВ от 2КТП-10/0,4 кВ №2543п до 2КТП-10/0,4 кВ № 3116п |  | 2) Нет приказов на ввод основного средства в эксплуатацию.
| 6 | КЛ-10кВ АСБл 2(3*240мм2) |  | 6 | КЛ-10кВ АСБл 2(3*240мм2) |  |  | 10 | КЛ-0,4 кВ от 2КТП-3106п до ВРУ жилого дома Литер 3 L=1380м |  | 1 | 2БКТП-2456п
| 7 | КЛ-0,4кВ АВБбШв (4*50 мм) |  | 7 | КЛ-0,4кВ АВБбШв (4*50 мм) |  |  | 11 | КЛ-0,4кВ 1224м |  | 2 | КЛ 10 кВ от 2КТП-10/0,4 кВ №2456п до 2КТП-10/0,4 кВ №2457п
| 8 | КЛ 0,4 кВ от 2КТП №2701п до ВРУ жилых домов КЛ-0,4 кВ L=2930м |  | 8 | КЛ 0,4 кВ от 2КТП №2701п до ВРУ жилых домов КЛ-0,4 кВ L=2930м |  |  | 12 | КЛ-0,4 кВ от ТП-3106п до ВРУ литер 5 в ЖК «Модеград» |  | 3 | КЛ 0,4 кВ от 2БКТП-2456п
| 9 | КЛ-0,4 кВ от 2КТП по ул.Шумана 2 до ВРУ жилых домов |  | 9 | КЛ-0,4 кВ от 2КТП по ул.Шумана 2 до ВРУ жилых домов | [5 empty] | 4 | КЛ 0,4 кВ от 2БКТП-2456п
| 10 | КЛ-0,4 кВ от 2КТП-10/0,4 кВ №3115п до ВРУ многоквартир домов |  | 10 | КЛ-0,4 кВ от 2КТП-10/0,4 кВ №3115п до ВРУ многоквартир домов |  |  | 5) Отсутствует подтверждение (регистрация) права собственности (ЕГРН) или ЗКИ. |  |  | 5 | КТП-2457п
| 11 | 2КЛ-10 кВ АСБл 2(3*240мм2)от 2БРТП №2103 до 2КТП-3116п |  | 11 | 2КЛ-10 кВ АСБл 2(3*240мм2)от 2БРТП №2103 до 2КТП-3116п | [5 empty] | 6 | КТП-2730п
| 12 | КЛ-0,4кВ от 2КТП №3116п до ВРУ жилых домов |  | 12 | КЛ-0,4кВ от 2КТП №3116п до ВРУ жилых домов |  |  | 1 | КЛ-0,4 кВ от 2КТП-1000/10/0,4 кВ №3107п к ВРУ много кв жил дома №8 по ул. Античная, L=164м |  | 7 | КЛ 0,4 кВ от 2КТП №2701п до ВРУ жилых домов КЛ-0,4 кВ L=2930м
| 13 | 2КЛ-10 кВ от 2КТП-10/0,4 кВ №2543п до 2КТП-10/0,4 кВ № 3116п |  | 13 | 2КЛ-10 кВ от 2КТП-10/0,4 кВ №2543п до 2КТП-10/0,4 кВ № 3116п |  |  | 2 | КЛ-0,4 кВ от 2КТП-1000/10/0,4 кВ №3107п до точки врезки в сущ КЛ-10 кВ протяженностью 111м. |  | 8 | КЛ-0,4 кВ от 2КТП по ул.Шумана 2 до ВРУ жилых домов
| 14 | КЛ-0,4 кВ от 2КТП-3106п до ВРУ жилого дома Литер 3 L=1380м |  | 14 | КЛ-0,4 кВ от 2КТП-3106п до ВРУ жилого дома Литер 3 L=1380м |  |  | 3 | КЛ-10 кВ от ПС 110-10 Военгородок до БКТП-2430п - новая конфигурация |  | 9 | КЛ-0,4 кВ от 2КТП-10/0,4 кВ №3115п до ВРУ многоквартир домов
| 15 | КЛ-0,4кВ от 2КТП-2288п 1224м |  | 15 | КЛ-0,4кВ от 2КТП-2288п 1224м |  |  | 4 | КЛ-0,4 кВ от 2БКТП №3380п до ВРУ на з.у. с кад.номером 23:43:0106012:5249, кабель АВБбШв, сечения 4*240 мм2, L=120м. |  | 10 | 2КЛ-10 кВ АСБл 2(3*240мм2)от 2БРТП №2103 до 2КТП-3116п
| 16 | КЛ-10 кВ от 2БКТП-1225п до 2БКТП-1000/10/0,4 кВ №2014п, L=482м. |  | 16 | КЛ-10 кВ от 2БКТП-1225п до 2БКТП-1000/10/0,4 кВ №2014п, L=482м. |  |  | 5 | КЛ-0,4 кВ от 2БКТП №3380п до ВРУ на з.у. с кад.номером 23:43:0106012:5250, кабель АВБбШв, сечения 4*240 мм2, L=129м. |  | 11 | КЛ-0,4кВ от 2КТП №3116п до ВРУ жилых домов
| 17 | КЛ-10 кВ от 2БКТП-1000/10/0,4 кВ №2014п до 2БКТП-1000/10/0,4 кВ №2015п, L=350м. |  | 17 | КЛ-10 кВ от 2БКТП-1000/10/0,4 кВ №2014п до 2БКТП-1000/10/0,4 кВ №2015п, L=350м. |  |  | 6 | КЛ-0,4 кВ от 2БКТП №3380п до ВРУ на з.у. с кад.номером 23:43:0106012:4098, кабель АВБбШв, сечения 4*240 мм2, L=100м. |  | 12 | 2КЛ-10 кВ от 2КТП-10/0,4 кВ №2543п до 2КТП-10/0,4 кВ № 3116п
| 18 | КЛ-0,4 кВ от 2БКТП-1000/10/0,4 кВ №2014п и 2БКТП-1000/10/0,4 кВ №2015п к ВРУ жилыхдомов в ЖК "Европейский", L=9420м. |  | 18 | КЛ-0,4 кВ от 2БКТП-1000/10/0,4 кВ №2014п и 2БКТП-1000/10/0,4 кВ №2015п к ВРУ жилыхдомов в ЖК "Европейский", L=9420м. |  |  | 7 | КЛ-0,4 кВ от 2БКТП №3380п до ВРУ на з.у. с кад.номером 23:43:0106012:2179, кабель АВБбШв, сечения 4*240 мм2, L=110м. |  | 13 | КЛ-0,4 кВ от 2КТП-3106п до ВРУ жилого дома Литер 3 L=1380м
| 19 | ВЛ-0,4 кВ Л2-1 от ТП-3475п до опоры №Б/Н (ул. Платовская) | новые договора | 19 | ВЛ-0,4 кВ Л2-1 от ТП-3475п до опоры №Б/Н (ул. Платовская) | новые договора |  | 8 | ТП 3473 2КТПП-1250/10/0,4 |  | 14 | КЛ-0,4кВ от 2КТП-2288п
| 20 | ВЛ-0,4 кВ Л2-2 от ТП-3475п до опоры №Б/Н (ул. Земская) |  | 20 | ВЛ-0,4 кВ Л2-2 от ТП-3475п до опоры №Б/Н (ул. Земская) |  |  | 9 | КЛ-0,4 кВ от 2БКТП-1250/10/0,4 кВ №3473п к ВРУ жил дома №4/15, L-190м |  | 15 | 2КЛ-10кВ АСБл 2(3*240мм2) от 2КТП по ул.Шумана 2 до 2БКТП №2103п
| 21 | ВЛ-0,4 кВ Л2-3 от ТП-3475п до опоры №Б/Н (ул. Купчинская) |  | 21 | ВЛ-0,4 кВ Л2-3 от ТП-3475п до опоры №Б/Н (ул. Купчинская) |  |  | 10 | 2КЛ-10 кВ от 2КТП №3473п до точки врезки в существующую КЛ-10 кВ, АСБл-10, сечение 3*240 мм2. |  | 16 | 2БКТП-1000/10/0,4 кВ №2014п | новые договора
| 22 | ВЛ-0,4 кВ Л2-7 от ТП-3475п до опоры №Б/Н (ул. Авангардная) |  | 22 | ВЛ-0,4 кВ Л2-7 от ТП-3475п до опоры №Б/Н (ул. Авангардная) |  |  | 11 | КЛ-0,4 кВ от 2КТП №3473 до ВРУ жилого дома г.Краснодар, кабель АВБбШв, сечение 4*185 мм2 |  | 17 | 2БКТП-1000/10/0,4 кВ №2015п
| 23 | ВЛ-0,4 кВ Л2-4 от ТП-3475п до опоры №Б/Н (ул. Херсонская) |  | 23 | ВЛ-0,4 кВ Л2-4 от ТП-3475п до опоры №Б/Н (ул. Херсонская) |  |  | 12 | ТП-3516 2БРТП-1250 кВА 10/0,4 |  | 18 | КЛ-10 кВ от 2БКТП-1225п до 2БКТП-1000/10/0,4 кВ №2014п, L=482м.
| 24 | ВЛ-0,4 кВ Л2-9 от ТП-3475п до опоры №Б/Н (ул. Донецкая) |  | 24 | ВЛ-0,4 кВ Л2-9 от ТП-3475п до опоры №Б/Н (ул. Донецкая) |  |  | 13 | КЛ-0,4 кВ от 2БРТП-1250/10/0,4 кВ №3516п к ВРУ жил дома №10, L=115м |  | 19 | КЛ-10 кВ от 2БКТП-1000/10/0,4 кВ №2014п до 2БКТП-1000/10/0,4 кВ №2015п, L=350м.
| 25 | КЛ-10 кВ от КРН-36 до ТП-Н540-1 |  | 25 | КЛ-10 кВ от КРН-36 до ТП-Н540-1 |  |  | 14 | КЛ-0,4 кВ от 2БРТП-1250/10/0,4 кВ №3516п к ВРУ жил дома №6, L=128м |  | 20 | КЛ-0,4 кВ от 2БКТП-1000/10/0,4 кВ №2014п и 2БКТП-1000/10/0,4 кВ №2015п к ВРУ жилыхдомов в ЖК "Европейский", L=9420м.
| 26 | 2БКТП-1250/10/0,4 ТП-3023п |  | 26 | 2БКТП-1250/10/0,4 ТП-3023п |  |  | 15 | КЛ 0,4 кВ от КТП 3526п |  | 21 | КЛ-10 кВ от КРН-36 до ТП-Н540-1
[8 empty] | 16 | 2КЛ 10 кВ от 2БКТП-10/0,4 кВ №3526п |  | 22 | 2БКТП-1250/10/0,4 ТП-3023п
| 4) Отсутствует информация о договорах купли продажи или СМР |  |  | 4) Отсутствует информация о договорах купли продажи или СМР |  |  |  | 17 | КЛ-0,4 кВ от 2БКТП №3526п до ВРУ на з.у. с кад.номером 23:43:0106012:2025, кабель АВБбШв, сечения 4*240 мм2, L=290м. |  | 23 | 2КТП-1600/10/0,4 кВ № ГК15-2п
[8 empty] | 18 | КЛ-0,4 кВ от 2БКТП №3526п до ВРУ на з.у. с кад.номером 23:43:0106012:6316, кабель АВБбШв, сечения 4*240 мм2, L=162м. |  | 24 | КЛ-0,4 кВ от 2КТП-1600/10/0,4 кВ № ГК15-2п до ВРУ2-0,4 кВ литера С-1, кабель АВБбШв, сечение 4х150 мм2
| 1 | КЛ-0,4 от 2БКТП-2108п до ВРУ на з/у с к/н 23:43:0106012:40239 (ул.Есаулко), L=315м |  | 1 | КЛ-0,4 от 2БКТП-2108п до ВРУ на з/у с к/н 23:43:0106012:40239 (ул.Есаулко), L=315м |  |  | 19 | КЛ-0,4кВ от 2КТП-1250/10/0,4 кВ №ЗТ-4 к ВРУ литера 2, протяженностью 112м |  | 25 | КЛ-0,4 кВ от 2КТП-1600/10/0,4 кВ № ГК15-2п до ВРУ-0,4 кВ литера С-3, кабель АВБбШв, сечение 4х185 мм2
| 2 | КЛ-0,4 кВ от 2КТП-2962п до ВРУ на з/у с к/н 23:43:01066012:4112, 23:43:01066012:4378 (ул.Есаулко), L=159м. |  | 2 | КЛ-0,4 кВ от 2КТП-2962п до ВРУ на з/у с к/н 23:43:01066012:4112, 23:43:01066012:4378 (ул.Есаулко), L=159м. |  |  | 20 | КЛ-0,4 кВ от 2КТП-400/10/0,4 кВ №3518 к ВРУ жилого дома №80 по ул.Лиссабонской в г. Краснодаре, протяженность 76м. |  | 26 | КЛ-0,4 кВ от 2КТП-1600/10/0,4 кВ № ГК15-2п до ВРУ3-0,4 кВ литера С-2, кабель АВБбШв, сечение 4х185 мм2
| 3 | КЛ-0,4 кВ от 2КТП-3024п до ВРУ на з/у с к/н 23:43:01066012:4109, L=80м. |  | 3 | КЛ-0,4 кВ от 2КТП-3024п до ВРУ на з/у с к/н 23:43:01066012:4109, L=80м. |  |  | 21 | КЛ-0,4 кВ от 2КТП-400/10/0,4 кВ №3518 к ВРУ жилого дома №80, корп.1 по ул.Лиссабонской в г. Краснодаре, протяженность 47м. |  | 27 | КЛ-0,4 кВ от 2КТП-1600/10/0,4 кВ № ГК15-2п до ВРУ4-0,4 кВ литера В-1, кабель АВБбШв, сечение 4х185 мм2
| 4 | КЛ 0,4 кВ от 2КТП №2701п до ВРУ жилых домов КЛ-0,4 кВ L=2930м |  | 4 | КЛ 0,4 кВ от 2КТП №2701п до ВРУ жилых домов КЛ-0,4 кВ L=2930м |  |  | 22 | КЛ-0,4 кВ от 2КТП-400/10/0,4 кВ №3518 к ВРУ жилого дома №80, корп.2 по ул.Лиссабонской в г. Краснодаре, протяженность 32м. |  | 28 | КЛ-0,4 кВ от 2КТП-1600/10/0,4 кВ № ГК15-2п до ВРУ-0,4 кВ литера В-2, кабель АВБбШв, сечение 4х185 мм2
| 5 | КЛ-0,4 кВ от 2КТП по ул.Шумана 2 до ВРУ жилых домов |  | 5 | КЛ-0,4 кВ от 2КТП по ул.Шумана 2 до ВРУ жилых домов |  |  | 23 | КЛ-0,4 кВ от 2КТП-400/10/0,4 кВ №3518 к ВРУ жилого дома №80, корп.3 по ул.Лиссабонской в г. Краснодаре, протяженность 161м. |  | 29 | КЛ-0,4 кВ от 2КТП-1600/10/0,4 кВ № ГК15-2п до ВРУ1-0,4 кВ литера А-1, кабель АВБбШв, сечение 4х185 мм2
| 6 | КЛ-0,4 кВ от 2КТП-10/0,4 кВ №3115п до ВРУ многоквартир домов |  | 6 | КЛ-0,4 кВ от 2КТП-10/0,4 кВ №3115п до ВРУ многоквартир домов |  |  | 24 | КЛ-0,4 кВ от 2КТП-400/10/0,4 кВ №3518 к ВРУ жилого дома №80, корп.4 по ул.Лиссабонской в г. Краснодаре, протяженность 107м. |  | 30 | КЛ-0,4 кВ от 2КТП-1600/10/0,4 кВ № ГК15-2п до ВРУ1-0,4 кВ литера А-2, кабель АВБбШв, сечение 4х185 мм2
| 7 | 2КЛ-10 кВ АСБл 2(3*240мм2)от 2БРТП №2103 до 2КТП-3116п |  | 7 | 2КЛ-10 кВ АСБл 2(3*240мм2)от 2БРТП №2103 до 2КТП-3116п |  |  | 25 | КЛ-0,4 кВ от 2КТП-400/10/0,4 кВ №3518 к ВРУ жилого дома №80, корп.5 по ул.Лиссабонской в г. Краснодаре, протяженность 11м. |  | 31 | КЛ-0,4 кВ от 2КТП-1600/10/0,4 кВ № ГК15-2п до ВРУ-0,4 кВ литера А-3, кабель АВБбШв, сечение 4х150 мм2
| 8 | КЛ-0,4кВ от 2КТП №3116п до ВРУ жилых домов |  | 8 | КЛ-0,4кВ от 2КТП №3116п до ВРУ жилых домов |  |  | 26 | 2КТП-1000/10/0,4 кВ №3520п |  | 32 | 2КТП-400/10/0,4 кВ № 5-103п
| 9 | 2КЛ-10 кВ от 2КТП-10/0,4 кВ №2543п до 2КТП-10/0,4 кВ № 3116п |  | 9 | 2КЛ-10 кВ от 2КТП-10/0,4 кВ №2543п до 2КТП-10/0,4 кВ № 3116п |  |  | 27 | КЛ-0,4кВ от 2КТП-1000/10/0,4 кВ №3520п к ВРУ жилого дома литера 6, протяженностью 122м |  | 33 | КЛ-10 кВ от РП-5-2 до 2КТП-400/10/0,4 кВ № 5-103п , кабель АСБл-10, сечение 3х185 мм2
| 10 | КЛ-0,4 кВ от 2КТП-3106п до ВРУ жилого дома Литер 3 L=1380м |  | 10 | КЛ-0,4 кВ от 2КТП-3106п до ВРУ жилого дома Литер 3 L=1380м |  |  | 28 | КЛ-10кВ от 2КТП-1000/10/0,4 кВ №3520п до 2КТП-100/10/0,4 кВ №2962, протяженностью 38м |  | 34 | КЛ-0,4 кВ от 2КТП-400/10/0,4 кВ № 5-103п до ВРУ-0,4 кВ , кабель АПВГ, сечение 4х50 мм2
| 11 | КЛ-0,4кВ 1224м |  | 11 | КЛ-0,4кВ 1224м |  |  | 29 | КТП-400/10/0,4 кВ №2543п, в ЖК "Португалия"Краснодар |  | 35 | КТП-1000/10/0,4 кВ № 5-122п
| 12 | КЛ-0,4 кВ от 2БКТП-Сармат-1 до ВРУ Литера 1, длиной 1 830 м |  | 12 | КЛ-0,4 кВ от ТП-3106п до ВРУ литер 5 в ЖК «Модеград» |  |  | 30 | КЛ-0,4 кВ от 2КТП-400/10/0,4 кВ №2543 к ВРУ жилого дома №109, корп. 25 по ул.Лиссабонскойв г. Краснодаре, протяженность 211м. |  | 36 | КЛ-10 кВ от ТП-5-118 до 2КТП-1000/10/0,4 кВ № 5-122п , кабель АСБл-10, сечение 3х150 мм2
| 13 | КЛ-0,4 кВ от 2БКТП-Сармат-1 до ВРУ Литера К1, длиной 428 м |  | 13 | КЛ-0,4 кВ от 2БКТП-Сармат-1 до ВРУ Литера 1, длиной 1 830 м |  |  | 31 | КЛ-0,4 кВ от 2КТП-400/10/0,4 кВ №2543 к ВРУ жилого дома №109, корп. 24 по ул.Лиссабонскойв г. Краснодаре, протяженность 95м. |  | 37 | КЛ-0,4 кВ от 2КТП-1000/10/0,4 кВ № 5-122п до ВРУ-0,4 кВ, кабель АВБбШв, сечение 4х50 мм2
| 14 | КЛ-0,4 кВ от 2БКТП-Сармат-1 до ВРУ Литера С1, длиной 280 м |  | 14 | КЛ-0,4 кВ от 2БКТП-Сармат-1 до ВРУ Литера К1, длиной 428 м |  |  | 32 | КЛ-0,4 кВ от 2КТП-400/10/0,4 кВ №2543 к ВРУ жилого дома №109, корп. 20 по ул.Лиссабонскойв г. Краснодаре, протяженность 294м. |  | 38 | КЛ-0,4 кВ от 2КТП-1000/10/0,4 кВ № 5-122п до ВРУ-0,4 кВ, кабель АВБбШв, сечение 4х70 мм2
| 15 | КЛ-0,4 кВ от 2БКТП-Сармат-2 до ВРУ Литера 2, длиной 1 776 м |  | 15 | КЛ-0,4 кВ от 2БКТП-Сармат-1 до ВРУ Литера С1, длиной 280 м |  |  | 33 | КЛ-0,4 кВ от 2КТП-400/10/0,4 кВ №2543 к ВРУ жилого дома №109, корп. 27 по ул.Лиссабонскойв г. Краснодаре, протяженность 74м. |  | 39 | КЛ-0,4 кВ от 2КТП-1000/10/0,4 кВ № 5-122п до ВРУ-0,4 кВ, кабель АВБбШв, сечение 4х150 мм2
| 16 | КЛ-0,4 кВ от 2БКТП-Сармат-2 до ВРУ Литера С2, длиной 292 м |  | 16 | КЛ-0,4 кВ от 2БКТП-Сармат-2 до ВРУ Литера 2, длиной 1 776 м |  |  | 34 | КЛ-10 кВ от 2КТП-400/10/0,4 кВ №2543 до точки врезки в сущ КЛ-10 в ЖК "Португалия", протяженность 3м. |  | 40 | КЛ-0,4 кВ от 2КТП-1000/10/0,4 кВ № 5-122п до ВРУ-0,4 кВ, кабель АВБбШв, сечение 4х35 мм2
| 17 | 2КЛ-10 кВ от 1 сш РП-3489п до 1 сш 2БКТП-ЗТ-4, длиной 402,5 м |  | 17 | КЛ-0,4 кВ от 2БКТП-Сармат-2 до ВРУ Литера С2, длиной 292 м |  |  | 35 | КЛ-0,4 кВ от 2КТП-400/10/0,4 кВ №2543 к ВРУ жилого дома №109, корп. 27 по ул.Лиссабонскойв г. Краснодаре, протяженность 7м. |  | 41 | КЛ-0,4 кВ от 2КТП-1000/10/0,4 кВ № 5-122п до ВРУ-0,4 кВ, кабель АВБбШв, сечение 4х185 мм2
| 18 | 2КЛ-10 кВ от 2 сш РП-3489п до 2 сш 2БКТП-ЗТ-4, длиной 402,5 м |  | 18 | 2КЛ-10 кВ от 1 сш РП-3489п до 1 сш 2БКТП-ЗТ-4, длиной 402,5 м |  |  | 36 | КЛ-0,4 кВ от 2КТП-400/10/0,4 кВ №2543 к ВРУ жилого дома №109, корп. 22 по ул.Лиссабонскойв г. Краснодаре, протяженность 56м. |  | 42 | КЛ-0,4 кВ от 2КТП-1000/10/0,4 кВ № 5-122п до ВРУ-0,4 кВ, кабель АВБбШв, сечение 4х185 мм2
|  |  |  | 19 | 2КЛ-10 кВ от 2 сш РП-3489п до 2 сш 2БКТП-ЗТ-4, длиной 402,5 м |  |  | 37 | КЛ-0,4 кВ от 2КТП-400/10/0,4 кВ №2543 к ВРУ жилого дома №109, корп. 23 по ул.Лиссабонскойв г. Краснодаре, протяженность 52м. |  | 43 | 2КТП-630/10/0,4 кВ № 1-205п
| 5) Отсутствует подтверждение (регистрация) права собственности (ЕГРН) или ЗКИ. | [6 empty] | 38 | КЛ-0,4 кВ от 2КТП-400/10/0,4 кВ №2543 к ВРУ жилого дома №109, корп. 26 по ул.Лиссабонскойв г. Краснодаре, протяженность 116м. |  | 44 | КЛ-10 кВ от 2КТП-630/10/0,4 кВ № 1-205п до ТП-1-120, кабель АСБл-10, сечение 3х150 мм2
|  |  |  | 5) Отсутствует подтверждение (регистрация) права собственности (ЕГРН) или ЗКИ. |  |  |  | 39 | КЛ-0,4 кВ от 2КТП-400/10/0,4 кВ №2543 к ВРУ жилого дома №109, корп. 29 по ул.Лиссабонскойв г. Краснодаре, протяженность 11м. |  | 45 | КЛ-0,4 кВ от 2КТП-630/10/0,4 кВ № 1-205п до ВРУ-0,4 кВ, кабель АВБбШв, сечение 4х150 мм2
| 1 | КЛ-0,4 кВ от 2КТП-1000/10/0,4 кВ №3107п к ВРУ много кв жил дома №8 по ул. Античная, L=164м | [5 empty] | 40 | КЛ-10 кВ от 2КТП-400/10/0,4 кВ №2543 до 2КТП №3116п в ЖК "Португалия", кабель АСБл-10, сечение 3*240 м2, протяженность 254м. |  | 46 | КЛ-0,4 кВ от 2КТП-630/10/0,4 кВ № 1-205п до ВРУ-0,4 кВ, кабель АВБбШв, сечение 4х95 мм2
| 2 | КЛ-0,4 кВ от 2КТП-1000/10/0,4 кВ №3107п до точки врезки в сущ КЛ-10 кВ протяженностью 111м. |  | 1 | КЛ-0,4 кВ от 2КТП-1000/10/0,4 кВ №3107п к ВРУ много кв жил дома №8 по ул. Античная, L=164м |  |  | 41 | 2КТПП-ККК-1000/10/0,4 кВ №3470 |  | 47 | КЛ-0,4 кВ от 2КТП-630/10/0,4 кВ № 1-205п до ВРУ-0,4 кВ аптека, кабель АВБбШв, сечение 4х50 мм2
| 3 | КЛ-10 кВ от ПС 110-10 Военгородок до БКТП-2430п - новая конфигурация |  | 2 | КЛ-0,4 кВ от 2КТП-1000/10/0,4 кВ №3107п до точки врезки в сущ КЛ-10 кВ протяженностью 111м. |  |  | 42 | 4КЛ-10 кВ от точки врезки в сущ КЛ-10 кВ до 2КТПП-ККК-1000/10/0,4 кВ №3470п, кабель АСБл-10, сечения 3*240мм2, L=100м. |  | 48 | КТП-630/10/0,4 кВ № А-3-1099п
| 4 | КЛ-0,4 кВ от 2БКТП №3380п до ВРУ на з.у. с кад.номером 23:43:0106012:5249, кабель АВБбШв, сечения 4*240 мм2, L=120м. |  | 3 | КЛ-10 кВ от ПС 110-10 Военгородок до БКТП-2430п - новая конфигурация |  |  | 43 | 2КТП №3524п |  | 49 | КВЛ-10 кВ от КТП-630/10/0,4 кВ № А-3-1099п до опоры № 1-6, кабель СИП3, сечение 1х70 мм2
| 5 | КЛ-0,4 кВ от 2БКТП №3380п до ВРУ на з.у. с кад.номером 23:43:0106012:5250, кабель АВБбШв, сечения 4*240 мм2, L=129м. |  | 4 | КЛ-0,4 кВ от 2БКТП №3380п до ВРУ на з.у. с кад.номером 23:43:0106012:5249, кабель АВБбШв, сечения 4*240 мм2, L=120м. |  |  | 44 | 4КЛ-10 кВ от точки врезки в сущ КЛ-10 кВ до 2КТПП-ККК-1000/10/0,4 кВ №3524п, кабель АСБл-10, сечения 3*240мм2, L=100м. |  | 50 | КВЛ-10 кВ от КТП-630/10/0,4 кВ № А-3-1099п до опоры № 2-65, кабель АПвПуг-10-1, сечение 3х300 мм2
| 6 | КЛ-0,4 кВ от 2БКТП №3380п до ВРУ на з.у. с кад.номером 23:43:0106012:4098, кабель АВБбШв, сечения 4*240 мм2, L=100м. |  | 5 | КЛ-0,4 кВ от 2БКТП №3380п до ВРУ на з.у. с кад.номером 23:43:0106012:5250, кабель АВБбШв, сечения 4*240 мм2, L=129м. |  |  | 45 | КЛ-0,4 кВ от 2КТПП-ККК-1000/10/0,4 кВ №3524п до ВРУ на з.у. с кад.номером 23:43:0106012:14232, кабель АВБбШв, сечения 4*240 мм2, L=30м. |  | 51 | КЛ-0,4 кВ от КТП-630/10/0,4 кВ № А-3-1099п до ВРУ 0,4 кВ потребителей, кабель СИП, сечение 1х50 мм2
| 7 | КЛ-0,4 кВ от 2БКТП №3380п до ВРУ на з.у. с кад.номером 23:43:0106012:2179, кабель АВБбШв, сечения 4*240 мм2, L=110м. |  | 6 | КЛ-0,4 кВ от 2БКТП №3380п до ВРУ на з.у. с кад.номером 23:43:0106012:4098, кабель АВБбШв, сечения 4*240 мм2, L=100м. |  |  | 46 | КЛ-0,4 кВ от 2КТПП-ККК-1000/10/0,4 кВ №3524п до ВРУ на з.у. с кад.номером 23:43:0106012:14233, кабель АВБбШв, сечения 4*240 мм2, L=20м. |  | 52 | 2БКТП-1000/6/0,4 кВ № 3388п
| 8 | ТП 3473 2КТПП-1250/10/0,4 |  | 7 | КЛ-0,4 кВ от 2БКТП №3380п до ВРУ на з.у. с кад.номером 23:43:0106012:2179, кабель АВБбШв, сечения 4*240 мм2, L=110м. |  |  | 47 | КЛ-0,4 кВ от 2КТПП-ККК-1000/10/0,4 кВ №3524п до ВРУ на з.у. с кад.номером 23:43:0106012:4444, кабель АВБбШв, сечения 4*240 мм2, L=15м. |  | 53 | КЛ-6 кВ от 1 секции шин ТП-2898п до 1 секции шин 2БКТП-1000/6/0,4 кВ № 3388п,кабель АПВпу2г сечение 3х(1х240мм2)
| 9 | КЛ-0,4 кВ от 2БКТП-1250/10/0,4 кВ №3473п к ВРУ жил дома №4/15, L-190м |  | 8 | ТП 3473 2КТПП-1250/10/0,4 |  |  | 48 | КЛ-0,4 кВ от 2КТПП-ККК-1000/10/0,4 кВ №3524п до ВРУ на з.у. с кад.номером 23:43:0106012:2910, кабель АВБбШв, сечения 4*240 мм2, L=25м. |  | 54 | КЛ-6 кВ от 2 секции шин ТП-2898п до 2 секции шин 2БКТП-1000/6/0,4 кВ № 3388п,кабель АПВпу2г сечение 3х(1х240мм2)
| 10 | 2КЛ-10 кВ от 2КТП №3473п до точки врезки в существующую КЛ-10 кВ, АСБл-10, сечение 3*240 мм2. |  | 9 | КЛ-0,4 кВ от 2БКТП-1250/10/0,4 кВ №3473п к ВРУ жил дома №4/15, L-190м |  |  | 49 | КЛ-0,4 кВ от 2КТПП-ККК-1000/10/0,4 кВ №3524п до ВРУ на з.у. с кад.номером 23:43:0106012:6364, кабель АВБбШв, сечения 4*240 мм2, L=25м. |  | 55 | КЛ-0,4 кВ от 1-й секции шин 2КТП № 3388п до ВРУ № 1 МКД № 40 по ул. Метальникова, кабель АВБбШв, сечение 4х150 мм2
| 11 | КЛ-0,4 кВ от 2КТП №3473 до ВРУ жилого дома г.Краснодар, кабель АВБбШв, сечение 4*185 мм2 |  | 10 | 2КЛ-10 кВ от 2КТП №3473п до точки врезки в существующую КЛ-10 кВ, АСБл-10, сечение 3*240 мм2. |  |  | 50 | 2КТП-3074п |  | 56 | КЛ-0,4 кВ от 2-й секции шин 2КТП № 3388п до ВРУ № 1 МКД № 40 по ул. Метальникова, кабель АВБбШв, сечение 4х150 мм2
| 12 | ТП-3516 2БРТП-1250 кВА 10/0,4 |  | 11 | КЛ-0,4 кВ от 2КТП №3473 до ВРУ жилого дома г.Краснодар, кабель АВБбШв, сечение 4*185 мм2 |  |  | 51 | ТП 2904 2КТП-630 кВА 10/0,4 |  | 57 | КЛ-0,4 кВ от 1-й секции шин 2КТП № 3388п до ВРУ № 2 МКД № 40 по ул. Метальникова, кабель АВБбШв, сечение 4х150 мм2
| 13 | КЛ-0,4 кВ от 2БРТП-1250/10/0,4 кВ №3516п к ВРУ жил дома №10, L=115м |  | 12 | ТП-3516 2БРТП-1250 кВА 10/0,4 |  |  | 52 | кл-10 кВ от ТП 2904 2КТП-630 кВА 10/0,4 |  | 58 | КЛ-0,4 кВ от 2-й секции шин 2КТП № 3388п до ВРУ № 2 МКД № 40 по ул. Метальникова, кабель АВБбШв, сечение 4х150 мм2
| 14 | КЛ-0,4 кВ от 2БРТП-1250/10/0,4 кВ №3516п к ВРУ жил дома №6, L=128м |  | 13 | КЛ-0,4 кВ от 2БРТП-1250/10/0,4 кВ №3516п к ВРУ жил дома №10, L=115м |  |  | 53 | ТП 3131 |  | 59 | КЛ-0,4 кВ от 1-й секции шин 2КТП № 3388п до ВРУ № 3 МКД № 40 по ул. Метальникова, кабель АВБбШв, сечение 4х150 мм2
| 15 | КЛ 0,4 кВ от КТП 3526п |  | 14 | КЛ-0,4 кВ от 2БРТП-1250/10/0,4 кВ №3516п к ВРУ жил дома №6, L=128м |  |  | 54 | ВЛ-0,4 кВ от ТП № 1465п до опоры № 1 |  | 60 | КЛ-0,4 кВ от 2-й секции шин 2КТП № 3388п до ВРУ № 3 МКД № 40 по ул. Метальникова, кабель АВБбШв, сечение 4х150 мм2
| 16 | 2КЛ 10 кВ от 2БКТП-10/0,4 кВ №3526п |  | 15 | КЛ 0,4 кВ от КТП 3526п |  |  | 55 | ВЛ-0,4 кВ от ТП № 1465п до ВРУ жилых домов по ул. Малиновой |  | 61 | КЛ-0,4 кВ от 1-й секции шин 2КТП № 3388п до ВРУ № 4 МКД № 40 по ул. Метальникова, кабель АВБбШв, сечение 4х150 мм2
| 17 | КЛ-0,4 кВ от 2БКТП №3526п до ВРУ на з.у. с кад.номером 23:43:0106012:2025, кабель АВБбШв, сечения 4*240 мм2, L=290м. |  | 16 | 2КЛ 10 кВ от 2БКТП-10/0,4 кВ №3526п |  |  | 56 | ВЛ-0,4 кВ от ТП № 1465п до ВРУ жилых домов по ул. Абрикосовой |  | 62 | КЛ-0,4 кВ от 2-й секции шин 2КТП № 3388п до ВРУ № 4 МКД № 40 по ул. Метальникова, кабель АВБбШв, сечение 4х150 мм2
| 18 | КЛ-0,4 кВ от 2БКТП №3526п до ВРУ на з.у. с кад.номером 23:43:0106012:6316, кабель АВБбШв, сечения 4*240 мм2, L=162м. |  | 17 | КЛ-0,4 кВ от 2БКТП №3526п до ВРУ на з.у. с кад.номером 23:43:0106012:2025, кабель АВБбШв, сечения 4*240 мм2, L=290м. |  |  | 57 | ВЛ-0,4 кВ от ТП № 1465п до ВРУ жилых домов по ул. Виноградной |  | 63 | 2БКТП-1600/6/0,4 кВ № 3421п
| 19 | КЛ-0,4кВ от 2КТП-1250/10/0,4 кВ №ЗТ-4 к ВРУ литера 2, протяженностью 112м |  | 18 | КЛ-0,4 кВ от 2БКТП №3526п до ВРУ на з.у. с кад.номером 23:43:0106012:6316, кабель АВБбШв, сечения 4*240 мм2, L=162м. |  |  | 58 | ВЛ-0,4 кВ от ТП № 1465п до ВРУ жилых домов по ул. Вишневой |  | 64 | КЛ-6 кВ от 1 секции шин 2БКТП № 3421п до 1 секции шин 2БКТП № 3388п,кабель АПВпу2г сечение 3х(1х240мм2)
| 20 | КЛ-0,4 кВ от 2КТП-400/10/0,4 кВ №3518 к ВРУ жилого дома №80 по ул.Лиссабонской в г. Краснодаре, протяженность 76м. |  | 19 | КЛ-0,4кВ от 2КТП-1250/10/0,4 кВ №ЗТ-4 к ВРУ литера 2, протяженностью 112м |  |  | 59 | ВЛ-0,4 кВ от ТП № 1465п до ВРУ жилых домов по ул. Клубничной |  | 65 | КЛ-6 кВ от 2 секции шин 2БКТП № 3421п до 2 секции шин 2БКТП № 3388п,кабель АПВпу2г сечение 3х(1х240мм2)
| 21 | КЛ-0,4 кВ от 2КТП-400/10/0,4 кВ №3518 к ВРУ жилого дома №80, корп.1 по ул.Лиссабонской в г. Краснодаре, протяженность 47м. |  | 20 | КЛ-0,4 кВ от 2КТП-400/10/0,4 кВ №3518 к ВРУ жилого дома №80 по ул.Лиссабонской в г. Краснодаре, протяженность 76м. |  |  | 60 | ВЛ-0,4 кВ от ТП № 1465п до ВРУ жилых домов по ул. Сливовой |  | 66 | КЛ-0,4 кВ от 1-й секции шин 2КТП № 3421п до ВРУ № 1 МКД № 38 по ул. Метальникова, кабель АВБбШв, сечение 4х150 мм2
| 22 | КЛ-0,4 кВ от 2КТП-400/10/0,4 кВ №3518 к ВРУ жилого дома №80, корп.2 по ул.Лиссабонской в г. Краснодаре, протяженность 32м. |  | 21 | КЛ-0,4 кВ от 2КТП-400/10/0,4 кВ №3518 к ВРУ жилого дома №80, корп.1 по ул.Лиссабонской в г. Краснодаре, протяженность 47м. |  |  | 61 | ВЛ-0,4 кВ от ТП № 1465п до ВРУ жилых домов по ул. Сиреневой |  | 67 | КЛ-0,4 кВ от 2-й секции шин 2КТП № 3421п до ВРУ № 1 МКД № 38 по ул. Метальникова, кабель АВБбШв, сечение 4х150 мм2
| 23 | КЛ-0,4 кВ от 2КТП-400/10/0,4 кВ №3518 к ВРУ жилого дома №80, корп.3 по ул.Лиссабонской в г. Краснодаре, протяженность 161м. |  | 22 | КЛ-0,4 кВ от 2КТП-400/10/0,4 кВ №3518 к ВРУ жилого дома №80, корп.2 по ул.Лиссабонской в г. Краснодаре, протяженность 32м. |  |  | 62 | ВЛ-0,4 кВ от ТП № 1465п до ВРУ жилых домов по ул. Садовой |  | 68 | КЛ-0,4 кВ от 1-й секции шин 2КТП № 3421п до ВРУ № 2 МКД № 38 по ул. Метальникова, кабель АВБбШв, сечение 4х150 мм2
| 24 | КЛ-0,4 кВ от 2КТП-400/10/0,4 кВ №3518 к ВРУ жилого дома №80, корп.4 по ул.Лиссабонской в г. Краснодаре, протяженность 107м. |  | 23 | КЛ-0,4 кВ от 2КТП-400/10/0,4 кВ №3518 к ВРУ жилого дома №80, корп.3 по ул.Лиссабонской в г. Краснодаре, протяженность 161м. |  |  | 63 | ТП-10/0,4 кВ № НС-3-102- 937п/100 кВА |  | 69 | КЛ-0,4 кВ от 2-й секции шин 2КТП № 3421п до ВРУ № 2 МКД № 38 по ул. Метальникова, кабель АВБбШв, сечение 4х150 мм2
| 25 | КЛ-0,4 кВ от 2КТП-400/10/0,4 кВ №3518 к ВРУ жилого дома №80, корп.5 по ул.Лиссабонской в г. Краснодаре, протяженность 11м. |  | 24 | КЛ-0,4 кВ от 2КТП-400/10/0,4 кВ №3518 к ВРУ жилого дома №80, корп.4 по ул.Лиссабонской в г. Краснодаре, протяженность 107м. |  |  | 64 | ТП-10/0,4 кВ № НС-3-102- 878п/100 кВА |  | 70 | КЛ-0,4 кВ от 1-й секции шин 2КТП № 3421п до ВРУ № 3 МКД № 38 по ул. Метальникова, кабель АВБбШв, сечение 4х150 мм2
| 26 | 2КТП-1000/10/0,4 кВ №3520п |  | 25 | КЛ-0,4 кВ от 2КТП-400/10/0,4 кВ №3518 к ВРУ жилого дома №80, корп.5 по ул.Лиссабонской в г. Краснодаре, протяженность 11м. |  |  | 65 | ТП-10/0,4 кВ № НС-3-102- 877п/160 кВА |  | 71 | КЛ-0,4 кВ от 2-й секции шин 2КТП № 3421п до ВРУ № 3 МКД № 38 по ул. Метальникова, кабель АВБбШв, сечение 4х150 мм2
| 27 | КЛ-0,4кВ от 2КТП-1000/10/0,4 кВ №3520п к ВРУ жилого дома литера 6, протяженностью 122м |  | 26 | 2КТП-1000/10/0,4 кВ №3520п | [5 empty] | 72 | КЛ-0,4 кВ от 1-й секции шин 2КТП № 3421п до ВРУ № 4 МКД № 38 по ул. Метальникова, кабель АВБбШв, сечение 4х150 мм2
| 28 | КЛ-10кВ от 2КТП-1000/10/0,4 кВ №3520п до 2КТП-100/10/0,4 кВ №2962, протяженностью 38м |  | 27 | КЛ-0,4кВ от 2КТП-1000/10/0,4 кВ №3520п к ВРУ жилого дома литера 6, протяженностью 122м | [5 empty] | 73 | КЛ-0,4 кВ от 2-й секции шин 2КТП № 3421п до ВРУ № 4 МКД № 38 по ул. Метальникова, кабель АВБбШв, сечение 4х150 мм2
| 29 | КТП-400/10/0,4 кВ №2543п, в ЖК "Португалия"Краснодар |  | 28 | КЛ-10кВ от 2КТП-1000/10/0,4 кВ №3520п до 2КТП-100/10/0,4 кВ №2962, протяженностью 38м | [5 empty] | 74 | 2БКТП-2000/6/0,4 кВ № 3422п
| 30 | КЛ-0,4 кВ от 2КТП-400/10/0,4 кВ №2543 к ВРУ жилого дома №109, корп. 25 по ул.Лиссабонскойв г. Краснодаре, протяженность 211м. |  | 29 | КТП-400/10/0,4 кВ №2543п, в ЖК "Португалия"Краснодар | [5 empty] | 75 | КЛ-6 кВ от 1 секции шин 2БКТП № 3421п до 1 секции шин 2БКТП № 3422п,кабель АПВпу2г сечение 3х(1х240мм2)
| 31 | КЛ-0,4 кВ от 2КТП-400/10/0,4 кВ №2543 к ВРУ жилого дома №109, корп. 24 по ул.Лиссабонскойв г. Краснодаре, протяженность 95м. |  | 30 | КЛ-0,4 кВ от 2КТП-400/10/0,4 кВ №2543 к ВРУ жилого дома №109, корп. 25 по ул.Лиссабонскойв г. Краснодаре, протяженность 211м. | [5 empty] | 76 | КЛ-6 кВ от 2 секции шин 2БКТП № 3421п до 2 секции шин 2БКТП № 3422п,кабель АПВпу2г сечение 3х(1х240мм2)
| 32 | КЛ-0,4 кВ от 2КТП-400/10/0,4 кВ №2543 к ВРУ жилого дома №109, корп. 20 по ул.Лиссабонскойв г. Краснодаре, протяженность 294м. |  | 31 | КЛ-0,4 кВ от 2КТП-400/10/0,4 кВ №2543 к ВРУ жилого дома №109, корп. 24 по ул.Лиссабонскойв г. Краснодаре, протяженность 95м.
| 33 | КЛ-0,4 кВ от 2КТП-400/10/0,4 кВ №2543 к ВРУ жилого дома №109, корп. 27 по ул.Лиссабонскойв г. Краснодаре, протяженность 74м. |  | 32 | КЛ-0,4 кВ от 2КТП-400/10/0,4 кВ №2543 к ВРУ жилого дома №109, корп. 20 по ул.Лиссабонскойв г. Краснодаре, протяженность 294м. | [5 empty] | 3) Нет инвентарных карт (ОС-6)
| 34 | КЛ-10 кВ от 2КТП-400/10/0,4 кВ №2543 до точки врезки в сущ КЛ-10 в ЖК "Португалия", протяженность 3м. |  | 33 | КЛ-0,4 кВ от 2КТП-400/10/0,4 кВ №2543 к ВРУ жилого дома №109, корп. 27 по ул.Лиссабонскойв г. Краснодаре, протяженность 74м. | [5 empty] | 1 | КЛ 10 кВ от 2КТП-10/0,4 кВ №2456п до 2КТП-10/0,4 кВ №2457п
| 35 | КЛ-0,4 кВ от 2КТП-400/10/0,4 кВ №2543 к ВРУ жилого дома №109, корп. 27 по ул.Лиссабонскойв г. Краснодаре, протяженность 7м. |  | 34 | КЛ-10 кВ от 2КТП-400/10/0,4 кВ №2543 до точки врезки в сущ КЛ-10 в ЖК "Португалия", протяженность 3м. | [5 empty] | 2 | КЛ 0,4 кВ от 2БКТП-2456п 1320м
| 36 | КЛ-0,4 кВ от 2КТП-400/10/0,4 кВ №2543 к ВРУ жилого дома №109, корп. 22 по ул.Лиссабонскойв г. Краснодаре, протяженность 56м. |  | 35 | КЛ-0,4 кВ от 2КТП-400/10/0,4 кВ №2543 к ВРУ жилого дома №109, корп. 27 по ул.Лиссабонскойв г. Краснодаре, протяженность 7м. | [5 empty] | 3 | КЛ 0,4 кВ от 2БКТП-2456п 1845м
| 37 | КЛ-0,4 кВ от 2КТП-400/10/0,4 кВ №2543 к ВРУ жилого дома №109, корп. 23 по ул.Лиссабонскойв г. Краснодаре, протяженность 52м. |  | 36 | КЛ-0,4 кВ от 2КТП-400/10/0,4 кВ №2543 к ВРУ жилого дома №109, корп. 22 по ул.Лиссабонскойв г. Краснодаре, протяженность 56м. | [5 empty] | 4 | Сети наружного освещения: КЛ АВБбШв-4*16 общей протяж 300м с опорамиОГК-9 и кранштейнами.
| 38 | КЛ-0,4 кВ от 2КТП-400/10/0,4 кВ №2543 к ВРУ жилого дома №109, корп. 26 по ул.Лиссабонскойв г. Краснодаре, протяженность 116м. |  | 37 | КЛ-0,4 кВ от 2КТП-400/10/0,4 кВ №2543 к ВРУ жилого дома №109, корп. 23 по ул.Лиссабонскойв г. Краснодаре, протяженность 52м. | [5 empty] | 5 | 2КТП-2231п
| 39 | КЛ-0,4 кВ от 2КТП-400/10/0,4 кВ №2543 к ВРУ жилого дома №109, корп. 29 по ул.Лиссабонскойв г. Краснодаре, протяженность 11м. |  | 38 | КЛ-0,4 кВ от 2КТП-400/10/0,4 кВ №2543 к ВРУ жилого дома №109, корп. 26 по ул.Лиссабонскойв г. Краснодаре, протяженность 116м. | [5 empty] | 6 | КЛ-10кВ АСБл 2(3*240мм2)
| 40 | КЛ-10 кВ от 2КТП-400/10/0,4 кВ №2543 до 2КТП №3116п в ЖК "Португалия", кабель АСБл-10, сечение 3*240 м2, протяженность 254м. |  | 39 | КЛ-0,4 кВ от 2КТП-400/10/0,4 кВ №2543 к ВРУ жилого дома №109, корп. 29 по ул.Лиссабонскойв г. Краснодаре, протяженность 11м. | [5 empty] | 7 | КЛ-0,4кВ АВБбШв (4*50 мм)
| 41 | 2КТПП-ККК-1000/10/0,4 кВ №3470 |  | 40 | КЛ-10 кВ от 2КТП-400/10/0,4 кВ №2543 до 2КТП №3116п в ЖК "Португалия", кабель АСБл-10, сечение 3*240 м2, протяженность 254м. | [5 empty] | 8 | КЛ 0,4 кВ от 2КТП №2701п до ВРУ жилых домов КЛ-0,4 кВ L=2930м
| 42 | 4КЛ-10 кВ от точки врезки в сущ КЛ-10 кВ до 2КТПП-ККК-1000/10/0,4 кВ №3470п, кабель АСБл-10, сечения 3*240мм2, L=100м. |  | 41 | 2КТПП-ККК-1000/10/0,4 кВ №3470 | [5 empty] | 9 | КЛ-0,4 кВ от 2КТП по ул.Шумана 2 до ВРУ жилых домов
| 43 | 2КТП №3524п |  | 42 | 4КЛ-10 кВ от точки врезки в сущ КЛ-10 кВ до 2КТПП-ККК-1000/10/0,4 кВ №3470п, кабель АСБл-10, сечения 3*240мм2, L=100м. | [5 empty] | 10 | КЛ-0,4 кВ от 2КТП-10/0,4 кВ №3115п до ВРУ многоквартир домов
| 44 | 4КЛ-10 кВ от точки врезки в сущ КЛ-10 кВ до 2КТПП-ККК-1000/10/0,4 кВ №3524п, кабель АСБл-10, сечения 3*240мм2, L=100м. |  | 43 | 2КТП №3524п | [5 empty] | 11 | 2КЛ-10 кВ АСБл 2(3*240мм2)от 2БРТП №2103 до 2КТП-3116п
| 45 | КЛ-0,4 кВ от 2КТПП-ККК-1000/10/0,4 кВ №3524п до ВРУ на з.у. с кад.номером 23:43:0106012:14232, кабель АВБбШв, сечения 4*240 мм2, L=30м. |  | 44 | 4КЛ-10 кВ от точки врезки в сущ КЛ-10 кВ до 2КТПП-ККК-1000/10/0,4 кВ №3524п, кабель АСБл-10, сечения 3*240мм2, L=100м. | [5 empty] | 12 | КЛ-0,4кВ от 2КТП №3116п до ВРУ жилых домов
| 46 | КЛ-0,4 кВ от 2КТПП-ККК-1000/10/0,4 кВ №3524п до ВРУ на з.у. с кад.номером 23:43:0106012:14233, кабель АВБбШв, сечения 4*240 мм2, L=20м. |  | 45 | КЛ-0,4 кВ от 2КТПП-ККК-1000/10/0,4 кВ №3524п до ВРУ на з.у. с кад.номером 23:43:0106012:14232, кабель АВБбШв, сечения 4*240 мм2, L=30м. | [5 empty] | 13 | 2КЛ-10 кВ от 2КТП-10/0,4 кВ №2543п до 2КТП-10/0,4 кВ № 3116п
| 47 | КЛ-0,4 кВ от 2КТПП-ККК-1000/10/0,4 кВ №3524п до ВРУ на з.у. с кад.номером 23:43:0106012:4444, кабель АВБбШв, сечения 4*240 мм2, L=15м. |  | 46 | КЛ-0,4 кВ от 2КТПП-ККК-1000/10/0,4 кВ №3524п до ВРУ на з.у. с кад.номером 23:43:0106012:14233, кабель АВБбШв, сечения 4*240 мм2, L=20м. | [5 empty] | 14 | КЛ-0,4 кВ от 2КТП-3106п до ВРУ жилого дома Литер 3 L=1380м
| 48 | КЛ-0,4 кВ от 2КТПП-ККК-1000/10/0,4 кВ №3524п до ВРУ на з.у. с кад.номером 23:43:0106012:2910, кабель АВБбШв, сечения 4*240 мм2, L=25м. |  | 47 | КЛ-0,4 кВ от 2КТПП-ККК-1000/10/0,4 кВ №3524п до ВРУ на з.у. с кад.номером 23:43:0106012:4444, кабель АВБбШв, сечения 4*240 мм2, L=15м. | [5 empty] | 15 | КЛ-0,4кВ от 2КТП-2288п 1224м
| 49 | КЛ-0,4 кВ от 2КТПП-ККК-1000/10/0,4 кВ №3524п до ВРУ на з.у. с кад.номером 23:43:0106012:6364, кабель АВБбШв, сечения 4*240 мм2, L=25м. |  | 48 | КЛ-0,4 кВ от 2КТПП-ККК-1000/10/0,4 кВ №3524п до ВРУ на з.у. с кад.номером 23:43:0106012:2910, кабель АВБбШв, сечения 4*240 мм2, L=25м. | [5 empty] | 16 | 2БКТП-1000/10/0,4 кВ №2014п | новые договора
| 50 | 2КТП-3074п |  | 49 | КЛ-0,4 кВ от 2КТПП-ККК-1000/10/0,4 кВ №3524п до ВРУ на з.у. с кад.номером 23:43:0106012:6364, кабель АВБбШв, сечения 4*240 мм2, L=25м. | [5 empty] | 17 | 2БКТП-1000/10/0,4 кВ №2015п
| 51 | ТП 2904 2КТП-630 кВА 10/0,4 |  | 50 | 2КТП-3074п | [5 empty] | 18 | КЛ-10 кВ от 2БКТП-1225п до 2БКТП-1000/10/0,4 кВ №2014п, L=482м.
| 52 | кл-10 кВ от ТП 2904 2КТП-630 кВА 10/0,4 |  | 51 | ТП 2904 2КТП-630 кВА 10/0,4 | [5 empty] | 19 | КЛ-10 кВ от 2БКТП-1000/10/0,4 кВ №2014п до 2БКТП-1000/10/0,4 кВ №2015п, L=350м.
| 53 | ТП 3131 |  | 52 | кл-10 кВ от ТП 2904 2КТП-630 кВА 10/0,4 | [5 empty] | 20 | КЛ-0,4 кВ от 2БКТП-1000/10/0,4 кВ №2014п и 2БКТП-1000/10/0,4 кВ №2015п к ВРУ жилыхдомов в ЖК "Европейский", L=9420м.
| 54 | ВЛ-0,4 кВ от ТП № 1465п до опоры № 1 | новые договора | 53 | ТП 3131 | [5 empty] | 21 | КЛ-10 кВ от КРН-36 до ТП-Н540-1
| 55 | ВЛ-0,4 кВ от ТП № 1465п до ВРУ жилых домов по ул. Малиновой |  | 54 | ВЛ-0,4 кВ от ТП № 1465п до опоры № 1 | новые договора |  |  |  |  | 22 | 2БКТП-1250/10/0,4 ТП-3023п
| 56 | ВЛ-0,4 кВ от ТП № 1465п до ВРУ жилых домов по ул. Абрикосовой |  | 55 | ВЛ-0,4 кВ от ТП № 1465п до ВРУ жилых домов по ул. Малиновой | [5 empty] | 23 | 2КТП-1600/10/0,4 кВ № ГК15-2п
| 57 | ВЛ-0,4 кВ от ТП № 1465п до ВРУ жилых домов по ул. Виноградной |  | 56 | ВЛ-0,4 кВ от ТП № 1465п до ВРУ жилых домов по ул. Абрикосовой | [5 empty] | 24 | КЛ-0,4 кВ от 2КТП-1600/10/0,4 кВ № ГК15-2п до ВРУ2-0,4 кВ литера С-1, кабель АВБбШв, сечение 4х150 мм2
| 58 | ВЛ-0,4 кВ от ТП № 1465п до ВРУ жилых домов по ул. Вишневой |  | 57 | ВЛ-0,4 кВ от ТП № 1465п до ВРУ жилых домов по ул. Виноградной | [5 empty] | 25 | КЛ-0,4 кВ от 2КТП-1600/10/0,4 кВ № ГК15-2п до ВРУ-0,4 кВ литера С-3, кабель АВБбШв, сечение 4х185 мм2
| 59 | ВЛ-0,4 кВ от ТП № 1465п до ВРУ жилых домов по ул. Клубничной |  | 58 | ВЛ-0,4 кВ от ТП № 1465п до ВРУ жилых домов по ул. Вишневой | [5 empty] | 26 | КЛ-0,4 кВ от 2КТП-1600/10/0,4 кВ № ГК15-2п до ВРУ3-0,4 кВ литера С-2, кабель АВБбШв, сечение 4х185 мм2
| 60 | ВЛ-0,4 кВ от ТП № 1465п до ВРУ жилых домов по ул. Сливовой |  | 59 | ВЛ-0,4 кВ от ТП № 1465п до ВРУ жилых домов по ул. Клубничной | [5 empty] | 27 | КЛ-0,4 кВ от 2КТП-1600/10/0,4 кВ № ГК15-2п до ВРУ4-0,4 кВ литера В-1, кабель АВБбШв, сечение 4х185 мм2
| 61 | ВЛ-0,4 кВ от ТП № 1465п до ВРУ жилых домов по ул. Сиреневой |  | 60 | ВЛ-0,4 кВ от ТП № 1465п до ВРУ жилых домов по ул. Сливовой | [5 empty] | 28 | КЛ-0,4 кВ от 2КТП-1600/10/0,4 кВ № ГК15-2п до ВРУ-0,4 кВ литера В-2, кабель АВБбШв, сечение 4х185 мм2
| 62 | ВЛ-0,4 кВ от ТП № 1465п до ВРУ жилых домов по ул. Садовой |  | 61 | ВЛ-0,4 кВ от ТП № 1465п до ВРУ жилых домов по ул. Сиреневой | [5 empty] | 29 | КЛ-0,4 кВ от 2КТП-1600/10/0,4 кВ № ГК15-2п до ВРУ1-0,4 кВ литера А-1, кабель АВБбШв, сечение 4х185 мм2
| 63 | ТП-10/0,4 кВ № НС-3-102- 937п/100 кВА |  | 62 | ВЛ-0,4 кВ от ТП № 1465п до ВРУ жилых домов по ул. Садовой | [5 empty] | 30 | КЛ-0,4 кВ от 2КТП-1600/10/0,4 кВ № ГК15-2п до ВРУ1-0,4 кВ литера А-2, кабель АВБбШв, сечение 4х185 мм2
| 64 | ТП-10/0,4 кВ № НС-3-102- 878п/100 кВА |  | 63 | ТП-10/0,4 кВ № НС-3-102- 937п/100 кВА | [5 empty] | 31 | КЛ-0,4 кВ от 2КТП-1600/10/0,4 кВ № ГК15-2п до ВРУ-0,4 кВ литера А-3, кабель АВБбШв, сечение 4х150 мм2
| 65 | ТП-10/0,4 кВ № НС-3-102- 877п/160 кВА |  | 64 | ТП-10/0,4 кВ № НС-3-102- 878п/100 кВА | [5 empty] | 32 | 2КТП-400/10/0,4 кВ № 5-103п
|  |  |  | 65 | ТП-10/0,4 кВ № НС-3-102- 877п/160 кВА | [5 empty] | 33 | КЛ-10 кВ от РП-5-2 до 2КТП-400/10/0,4 кВ № 5-103п , кабель АСБл-10, сечение 3х185 мм2
[11 empty] | 34 | КЛ-0,4 кВ от 2КТП-400/10/0,4 кВ № 5-103п до ВРУ-0,4 кВ , кабель АПВГ, сечение 4х50 мм2
[11 empty] | 35 | КТП-1000/10/0,4 кВ № 5-122п
[11 empty] | 36 | КЛ-10 кВ от ТП-5-118 до 2КТП-1000/10/0,4 кВ № 5-122п , кабель АСБл-10, сечение 3х150 мм2
[11 empty] | 37 | КЛ-0,4 кВ от 2КТП-1000/10/0,4 кВ № 5-122п до ВРУ-0,4 кВ, кабель АВБбШв, сечение 4х50 мм2
[11 empty] | 38 | КЛ-0,4 кВ от 2КТП-1000/10/0,4 кВ № 5-122п до ВРУ-0,4 кВ, кабель АВБбШв, сечение 4х70 мм2
[11 empty] | 39 | КЛ-0,4 кВ от 2КТП-1000/10/0,4 кВ № 5-122п до ВРУ-0,4 кВ, кабель АВБбШв, сечение 4х150 мм2
[11 empty] | 40 | КЛ-0,4 кВ от 2КТП-1000/10/0,4 кВ № 5-122п до ВРУ-0,4 кВ, кабель АВБбШв, сечение 4х35 мм2
[11 empty] | 41 | КЛ-0,4 кВ от 2КТП-1000/10/0,4 кВ № 5-122п до ВРУ-0,4 кВ, кабель АВБбШв, сечение 4х185 мм2
[11 empty] | 42 | КЛ-0,4 кВ от 2КТП-1000/10/0,4 кВ № 5-122п до ВРУ-0,4 кВ, кабель АВБбШв, сечение 4х185 мм2
[11 empty] | 43 | 2КТП-630/10/0,4 кВ № 1-205п
[11 empty] | 44 | КЛ-10 кВ от 2КТП-630/10/0,4 кВ № 1-205п до ТП-1-120, кабель АСБл-10, сечение 3х150 мм2
[11 empty] | 45 | КЛ-0,4 кВ от 2КТП-630/10/0,4 кВ № 1-205п до ВРУ-0,4 кВ, кабель АВБбШв, сечение 4х150 мм2
[11 empty] | 46 | КЛ-0,4 кВ от 2КТП-630/10/0,4 кВ № 1-205п до ВРУ-0,4 кВ, кабель АВБбШв, сечение 4х95 мм2
[11 empty] | 47 | КЛ-0,4 кВ от 2КТП-630/10/0,4 кВ № 1-205п до ВРУ-0,4 кВ аптека, кабель АВБбШв, сечение 4х50 мм2
[11 empty] | 48 | КТП-630/10/0,4 кВ № А-3-1099п
[11 empty] | 49 | КВЛ-10 кВ от КТП-630/10/0,4 кВ № А-3-1099п до опоры № 1-6, кабель СИП3, сечение 1х70 мм2
[11 empty] | 50 | КВЛ-10 кВ от КТП-630/10/0,4 кВ № А-3-1099п до опоры № 2-65, кабель АПвПуг-10-1, сечение 3х300 мм2
[11 empty] | 51 | КЛ-0,4 кВ от КТП-630/10/0,4 кВ № А-3-1099п до ВРУ 0,4 кВ потребителей, кабель СИП, сечение 1х50 мм2
[11 empty] | 52 | 2БКТП-1000/6/0,4 кВ № 3388п
[11 empty] | 53 | КЛ-6 кВ от 1 секции шин ТП-2898п до 1 секции шин 2БКТП-1000/6/0,4 кВ № 3388п,кабель АПВпу2г сечение 3х(1х240мм2)
[11 empty] | 54 | КЛ-6 кВ от 2 секции шин ТП-2898п до 2 секции шин 2БКТП-1000/6/0,4 кВ № 3388п,кабель АПВпу2г сечение 3х(1х240мм2)
[11 empty] | 55 | КЛ-0,4 кВ от 1-й секции шин 2КТП № 3388п до ВРУ № 1 МКД № 40 по ул. Метальникова, кабель АВБбШв, сечение 4х150 мм2
[11 empty] | 56 | КЛ-0,4 кВ от 2-й секции шин 2КТП № 3388п до ВРУ № 1 МКД № 40 по ул. Метальникова, кабель АВБбШв, сечение 4х150 мм2
[11 empty] | 57 | КЛ-0,4 кВ от 1-й секции шин 2КТП № 3388п до ВРУ № 2 МКД № 40 по ул. Метальникова, кабель АВБбШв, сечение 4х150 мм2
[11 empty] | 58 | КЛ-0,4 кВ от 2-й секции шин 2КТП № 3388п до ВРУ № 2 МКД № 40 по ул. Метальникова, кабель АВБбШв, сечение 4х150 мм2
[11 empty] | 59 | КЛ-0,4 кВ от 1-й секции шин 2КТП № 3388п до ВРУ № 3 МКД № 40 по ул. Метальникова, кабель АВБбШв, сечение 4х150 мм2
[11 empty] | 60 | КЛ-0,4 кВ от 2-й секции шин 2КТП № 3388п до ВРУ № 3 МКД № 40 по ул. Метальникова, кабель АВБбШв, сечение 4х150 мм2
[11 empty] | 61 | КЛ-0,4 кВ от 1-й секции шин 2КТП № 3388п до ВРУ № 4 МКД № 40 по ул. Метальникова, кабель АВБбШв, сечение 4х150 мм2
[11 empty] | 62 | КЛ-0,4 кВ от 2-й секции шин 2КТП № 3388п до ВРУ № 4 МКД № 40 по ул. Метальникова, кабель АВБбШв, сечение 4х150 мм2
[11 empty] | 63 | 2БКТП-1600/6/0,4 кВ № 3421п
[11 empty] | 64 | КЛ-6 кВ от 1 секции шин 2БКТП № 3421п до 1 секции шин 2БКТП № 3388п,кабель АПВпу2г сечение 3х(1х240мм2)
[11 empty] | 65 | КЛ-6 кВ от 2 секции шин 2БКТП № 3421п до 2 секции шин 2БКТП № 3388п,кабель АПВпу2г сечение 3х(1х240мм2)
[11 empty] | 66 | КЛ-0,4 кВ от 1-й секции шин 2КТП № 3421п до ВРУ № 1 МКД № 38 по ул. Метальникова, кабель АВБбШв, сечение 4х150 мм2
[11 empty] | 67 | КЛ-0,4 кВ от 2-й секции шин 2КТП № 3421п до ВРУ № 1 МКД № 38 по ул. Метальникова, кабель АВБбШв, сечение 4х150 мм2
[11 empty] | 68 | КЛ-0,4 кВ от 1-й секции шин 2КТП № 3421п до ВРУ № 2 МКД № 38 по ул. Метальникова, кабель АВБбШв, сечение 4х150 мм2
[11 empty] | 69 | КЛ-0,4 кВ от 2-й секции шин 2КТП № 3421п до ВРУ № 2 МКД № 38 по ул. Метальникова, кабель АВБбШв, сечение 4х150 мм2
[11 empty] | 70 | КЛ-0,4 кВ от 1-й секции шин 2КТП № 3421п до ВРУ № 3 МКД № 38 по ул. Метальникова, кабель АВБбШв, сечение 4х150 мм2
[11 empty] | 71 | КЛ-0,4 кВ от 2-й секции шин 2КТП № 3421п до ВРУ № 3 МКД № 38 по ул. Метальникова, кабель АВБбШв, сечение 4х150 мм2
[11 empty] | 72 | КЛ-0,4 кВ от 1-й секции шин 2КТП № 3421п до ВРУ № 4 МКД № 38 по ул. Метальникова, кабель АВБбШв, сечение 4х150 мм2
[11 empty] | 73 | КЛ-0,4 кВ от 2-й секции шин 2КТП № 3421п до ВРУ № 4 МКД № 38 по ул. Метальникова, кабель АВБбШв, сечение 4х150 мм2
[11 empty] | 74 | 2БКТП-2000/6/0,4 кВ № 3422п
[11 empty] | 75 | КЛ-6 кВ от 1 секции шин 2БКТП № 3421п до 1 секции шин 2БКТП № 3422п,кабель АПВпу2г сечение 3х(1х240мм2)
[11 empty] | 76 | КЛ-6 кВ от 2 секции шин 2БКТП № 3421п до 2 секции шин 2БКТП № 3422п,кабель АПВпу2г сечение 3х(1х240мм2)
4) Отсутствует информация о договорах купли продажи или СМР
[11 empty] | 1 | КЛ-0,4 от 2БКТП-2108п до ВРУ на з/у с к/н 23:43:0106012:40239 (ул.Есаулко), L=315м
[11 empty] | 2 | КЛ-0,4 кВ от 2КТП-2962п до ВРУ на з/у с к/н 23:43:01066012:4112, 23:43:01066012:4378 (ул.Есаулко), L=159м.
[11 empty] | 3 | КЛ-0,4 кВ от 2КТП-3024п до ВРУ на з/у с к/н 23:43:01066012:4109, L=80м.
[11 empty] | 4 | КЛ 0,4 кВ от 2КТП №2701п до ВРУ жилых домов КЛ-0,4 кВ L=2930м
[11 empty] | 5 | КЛ-0,4 кВ от 2КТП по ул.Шумана 2 до ВРУ жилых домов
[11 empty] | 6 | КЛ-0,4 кВ от 2КТП-10/0,4 кВ №3115п до ВРУ многоквартир домов
[11 empty] | 7 | 2КЛ-10 кВ АСБл 2(3*240мм2)от 2БРТП №2103 до 2КТП-3116п
[11 empty] | 8 | КЛ-0,4кВ от 2КТП №3116п до ВРУ жилых домов
[11 empty] | 9 | 2КЛ-10 кВ от 2КТП-10/0,4 кВ №2543п до 2КТП-10/0,4 кВ № 3116п
[11 empty] | 10 | КЛ-0,4 кВ от 2КТП-3106п до ВРУ жилого дома Литер 3 L=1380м
[11 empty] | 11 | КЛ-0,4кВ 1224м
[11 empty] | 12 | КЛ-0,4 кВ от ТП-3106п до ВРУ литер 5 в ЖК «Модеград»
[11 empty] | 13 | КЛ-0,4 кВ от 2БКТП-Сармат-1 до ВРУ Литера 1, длиной 1 830 м
[11 empty] | 14 | КЛ-0,4 кВ от 2БКТП-Сармат-1 до ВРУ Литера К1, длиной 428 м
[11 empty] | 15 | КЛ-0,4 кВ от 2БКТП-Сармат-1 до ВРУ Литера С1, длиной 280 м
[11 empty] | 16 | КЛ-0,4 кВ от 2БКТП-Сармат-2 до ВРУ Литера 2, длиной 1 776 м
[11 empty] | 17 | КЛ-0,4 кВ от 2БКТП-Сармат-2 до ВРУ Литера С2, длиной 292 м
[11 empty] | 18 | 2КЛ-10 кВ от 1 сш РП-3489п до 1 сш 2БКТП-ЗТ-4, длиной 402,5 м
[11 empty] | 19 | 2КЛ-10 кВ от 2 сш РП-3489п до 2 сш 2БКТП-ЗТ-4, длиной 402,5 м
5) Отсутствует подтверждение (регистрация) права собственности (ЕГРН) или ЗКИ.
[11 empty] | 1 | КЛ-0,4 кВ от 2КТП-1000/10/0,4 кВ №3107п к ВРУ много кв жил дома №8 по ул. Античная, L=164м
[11 empty] | 2 | КЛ-0,4 кВ от 2КТП-1000/10/0,4 кВ №3107п до точки врезки в сущ КЛ-10 кВ протяженностью 111м.
[11 empty] | 3 | КЛ-10 кВ от ПС 110-10 Военгородок до БКТП-2430п - новая конфигурация
[11 empty] | 4 | КЛ-0,4 кВ от 2БКТП №3380п до ВРУ на з.у. с кад.номером 23:43:0106012:5249, кабель АВБбШв, сечения 4*240 мм2, L=120м.
[11 empty] | 5 | КЛ-0,4 кВ от 2БКТП №3380п до ВРУ на з.у. с кад.номером 23:43:0106012:5250, кабель АВБбШв, сечения 4*240 мм2, L=129м.
[11 empty] | 6 | КЛ-0,4 кВ от 2БКТП №3380п до ВРУ на з.у. с кад.номером 23:43:0106012:4098, кабель АВБбШв, сечения 4*240 мм2, L=100м.
[11 empty] | 7 | КЛ-0,4 кВ от 2БКТП №3380п до ВРУ на з.у. с кад.номером 23:43:0106012:2179, кабель АВБбШв, сечения 4*240 мм2, L=110м.
[11 empty] | 8 | ТП 3473 2КТПП-1250/10/0,4
[11 empty] | 9 | КЛ-0,4 кВ от 2БКТП-1250/10/0,4 кВ №3473п к ВРУ жил дома №4/15, L-190м
[11 empty] | 10 | 2КЛ-10 кВ от 2КТП №3473п до точки врезки в существующую КЛ-10 кВ, АСБл-10, сечение 3*240 мм2.
[11 empty] | 11 | КЛ-0,4 кВ от 2КТП №3473 до ВРУ жилого дома г.Краснодар, кабель АВБбШв, сечение 4*185 мм2
[11 empty] | 12 | ТП-3516 2БРТП-1250 кВА 10/0,4
[11 empty] | 13 | КЛ-0,4 кВ от 2БРТП-1250/10/0,4 кВ №3516п к ВРУ жил дома №10, L=115м
[11 empty] | 14 | КЛ-0,4 кВ от 2БРТП-1250/10/0,4 кВ №3516п к ВРУ жил дома №6, L=128м
[11 empty] | 15 | КЛ 0,4 кВ от КТП 3526п
[11 empty] | 16 | 2КЛ 10 кВ от 2БКТП-10/0,4 кВ №3526п
[11 empty] | 17 | КЛ-0,4 кВ от 2БКТП №3526п до ВРУ на з.у. с кад.номером 23:43:0106012:2025, кабель АВБбШв, сечения 4*240 мм2, L=290м.
[11 empty] | 18 | КЛ-0,4 кВ от 2БКТП №3526п до ВРУ на з.у. с кад.номером 23:43:0106012:6316, кабель АВБбШв, сечения 4*240 мм2, L=162м.
[11 empty] | 19 | КЛ-0,4кВ от 2КТП-1250/10/0,4 кВ №ЗТ-4 к ВРУ литера 2, протяженностью 112м
[11 empty] | 20 | КЛ-0,4 кВ от 2КТП-400/10/0,4 кВ №3518 к ВРУ жилого дома №80 по ул.Лиссабонской в г. Краснодаре, протяженность 76м.
[11 empty] | 21 | КЛ-0,4 кВ от 2КТП-400/10/0,4 кВ №3518 к ВРУ жилого дома №80, корп.1 по ул.Лиссабонской в г. Краснодаре, протяженность 47м.
[11 empty] | 22 | КЛ-0,4 кВ от 2КТП-400/10/0,4 кВ №3518 к ВРУ жилого дома №80, корп.2 по ул.Лиссабонской в г. Краснодаре, протяженность 32м.
[11 empty] | 23 | КЛ-0,4 кВ от 2КТП-400/10/0,4 кВ №3518 к ВРУ жилого дома №80, корп.3 по ул.Лиссабонской в г. Краснодаре, протяженность 161м.
[11 empty] | 24 | КЛ-0,4 кВ от 2КТП-400/10/0,4 кВ №3518 к ВРУ жилого дома №80, корп.4 по ул.Лиссабонской в г. Краснодаре, протяженность 107м.
[11 empty] | 25 | КЛ-0,4 кВ от 2КТП-400/10/0,4 кВ №3518 к ВРУ жилого дома №80, корп.5 по ул.Лиссабонской в г. Краснодаре, протяженность 11м.
[11 empty] | 26 | 2КТП-1000/10/0,4 кВ №3520п
[11 empty] | 27 | КЛ-0,4кВ от 2КТП-1000/10/0,4 кВ №3520п к ВРУ жилого дома литера 6, протяженностью 122м
[11 empty] | 28 | КЛ-10кВ от 2КТП-1000/10/0,4 кВ №3520п до 2КТП-100/10/0,4 кВ №2962, протяженностью 38м
[11 empty] | 29 | КТП-400/10/0,4 кВ №2543п, в ЖК "Португалия"Краснодар
[11 empty] | 30 | КЛ-0,4 кВ от 2КТП-400/10/0,4 кВ №2543 к ВРУ жилого дома №109, корп. 25 по ул.Лиссабонскойв г. Краснодаре, протяженность 211м.
[11 empty] | 31 | КЛ-0,4 кВ от 2КТП-400/10/0,4 кВ №2543 к ВРУ жилого дома №109, корп. 24 по ул.Лиссабонскойв г. Краснодаре, протяженность 95м.
[11 empty] | 32 | КЛ-0,4 кВ от 2КТП-400/10/0,4 кВ №2543 к ВРУ жилого дома №109, корп. 20 по ул.Лиссабонскойв г. Краснодаре, протяженность 294м.
[11 empty] | 33 | КЛ-0,4 кВ от 2КТП-400/10/0,4 кВ №2543 к ВРУ жилого дома №109, корп. 27 по ул.Лиссабонскойв г. Краснодаре, протяженность 74м.
[11 empty] | 34 | КЛ-10 кВ от 2КТП-400/10/0,4 кВ №2543 до точки врезки в сущ КЛ-10 в ЖК "Португалия", протяженность 3м.
[11 empty] | 35 | КЛ-0,4 кВ от 2КТП-400/10/0,4 кВ №2543 к ВРУ жилого дома №109, корп. 27 по ул.Лиссабонскойв г. Краснодаре, протяженность 7м.
[11 empty] | 36 | КЛ-0,4 кВ от 2КТП-400/10/0,4 кВ №2543 к ВРУ жилого дома №109, корп. 22 по ул.Лиссабонскойв г. Краснодаре, протяженность 56м.
[11 empty] | 37 | КЛ-0,4 кВ от 2КТП-400/10/0,4 кВ №2543 к ВРУ жилого дома №109, корп. 23 по ул.Лиссабонскойв г. Краснодаре, протяженность 52м.
[11 empty] | 38 | КЛ-0,4 кВ от 2КТП-400/10/0,4 кВ №2543 к ВРУ жилого дома №109, корп. 26 по ул.Лиссабонскойв г. Краснодаре, протяженность 116м.
[11 empty] | 39 | КЛ-0,4 кВ от 2КТП-400/10/0,4 кВ №2543 к ВРУ жилого дома №109, корп. 29 по ул.Лиссабонскойв г. Краснодаре, протяженность 11м.
[11 empty] | 40 | КЛ-10 кВ от 2КТП-400/10/0,4 кВ №2543 до 2КТП №3116п в ЖК "Португалия", кабель АСБл-10, сечение 3*240 м2, протяженность 254м.
[11 empty] | 41 | 2КТПП-ККК-1000/10/0,4 кВ №3470
[11 empty] | 42 | 4КЛ-10 кВ от точки врезки в сущ КЛ-10 кВ до 2КТПП-ККК-1000/10/0,4 кВ №3470п, кабель АСБл-10, сечения 3*240мм2, L=100м.
[11 empty] | 43 | 2КТП №3524п
[11 empty] | 44 | 4КЛ-10 кВ от точки врезки в сущ КЛ-10 кВ до 2КТПП-ККК-1000/10/0,4 кВ №3524п, кабель АСБл-10, сечения 3*240мм2, L=100м.
[11 empty] | 45 | КЛ-0,4 кВ от 2КТПП-ККК-1000/10/0,4 кВ №3524п до ВРУ на з.у. с кад.номером 23:43:0106012:14232, кабель АВБбШв, сечения 4*240 мм2, L=30м.
[11 empty] | 46 | КЛ-0,4 кВ от 2КТПП-ККК-1000/10/0,4 кВ №3524п до ВРУ на з.у. с кад.номером 23:43:0106012:14233, кабель АВБбШв, сечения 4*240 мм2, L=20м.
[11 empty] | 47 | КЛ-0,4 кВ от 2КТПП-ККК-1000/10/0,4 кВ №3524п до ВРУ на з.у. с кад.номером 23:43:0106012:4444, кабель АВБбШв, сечения 4*240 мм2, L=15м.
[11 empty] | 48 | КЛ-0,4 кВ от 2КТПП-ККК-1000/10/0,4 кВ №3524п до ВРУ на з.у. с кад.номером 23:43:0106012:2910, кабель АВБбШв, сечения 4*240 мм2, L=25м.
[11 empty] | 49 | КЛ-0,4 кВ от 2КТПП-ККК-1000/10/0,4 кВ №3524п до ВРУ на з.у. с кад.номером 23:43:0106012:6364, кабель АВБбШв, сечения 4*240 мм2, L=25м.
[11 empty] | 50 | 2КТП-3074п
[11 empty] | 51 | ТП 2904 2КТП-630 кВА 10/0,4
[11 empty] | 52 | кл-10 кВ от ТП 2904 2КТП-630 кВА 10/0,4
[11 empty] | 53 | ТП 3131
[11 empty] | 54 | 2КТП-1600/10/0,4 кВ № ГК15-2п | новые договора
[11 empty] | 55 | КЛ-0,4 кВ от 2КТП-1600/10/0,4 кВ № ГК15-2п до ВРУ2-0,4 кВ литера С-1, кабель АВБбШв, сечение 4х150 мм2
[11 empty] | 56 | КЛ-0,4 кВ от 2КТП-1600/10/0,4 кВ № ГК15-2п до ВРУ-0,4 кВ литера С-3, кабель АВБбШв, сечение 4х185 мм2
[11 empty] | 57 | КЛ-0,4 кВ от 2КТП-1600/10/0,4 кВ № ГК15-2п до ВРУ3-0,4 кВ литера С-2, кабель АВБбШв, сечение 4х185 мм2
[11 empty] | 58 | КЛ-0,4 кВ от 2КТП-1600/10/0,4 кВ № ГК15-2п до ВРУ4-0,4 кВ литера В-1, кабель АВБбШв, сечение 4х185 мм2
[11 empty] | 59 | КЛ-0,4 кВ от 2КТП-1600/10/0,4 кВ № ГК15-2п до ВРУ-0,4 кВ литера В-2, кабель АВБбШв, сечение 4х185 мм2
[11 empty] | 60 | КЛ-0,4 кВ от 2КТП-1600/10/0,4 кВ № ГК15-2п до ВРУ1-0,4 кВ литера А-1, кабель АВБбШв, сечение 4х185 мм2
[11 empty] | 61 | КЛ-0,4 кВ от 2КТП-1600/10/0,4 кВ № ГК15-2п до ВРУ1-0,4 кВ литера А-2, кабель АВБбШв, сечение 4х185 мм2
[11 empty] | 62 | КЛ-0,4 кВ от 2КТП-1600/10/0,4 кВ № ГК15-2п до ВРУ-0,4 кВ литера А-3, кабель АВБбШв, сечение 4х150 мм2
[11 empty] | 63 | 2КТП-400/10/0,4 кВ № 5-103п
[11 empty] | 64 | КЛ-10 кВ от РП-5-2 до 2КТП-400/10/0,4 кВ № 5-103п , кабель АСБл-10, сечение 3х185 мм2
[11 empty] | 65 | КЛ-0,4 кВ от 2КТП-400/10/0,4 кВ № 5-103п до ВРУ-0,4 кВ , кабель АПВГ, сечение 4х50 мм2
[11 empty] | 66 | КТП-1000/10/0,4 кВ № 5-122п
[11 empty] | 67 | КЛ-10 кВ от ТП-5-118 до 2КТП-1000/10/0,4 кВ № 5-122п , кабель АСБл-10, сечение 3х150 мм2
[11 empty] | 68 | КЛ-0,4 кВ от 2КТП-1000/10/0,4 кВ № 5-122п до ВРУ-0,4 кВ, кабель АВБбШв, сечение 4х50 мм2
[11 empty] | 69 | КЛ-0,4 кВ от 2КТП-1000/10/0,4 кВ № 5-122п до ВРУ-0,4 кВ, кабель АВБбШв, сечение 4х70 мм2
[11 empty] | 70 | КЛ-0,4 кВ от 2КТП-1000/10/0,4 кВ № 5-122п до ВРУ-0,4 кВ, кабель АВБбШв, сечение 4х150 мм2
[11 empty] | 71 | КЛ-0,4 кВ от 2КТП-1000/10/0,4 кВ № 5-122п до ВРУ-0,4 кВ, кабель АВБбШв, сечение 4х35 мм2
[11 empty] | 72 | КЛ-0,4 кВ от 2КТП-1000/10/0,4 кВ № 5-122п до ВРУ-0,4 кВ, кабель АВБбШв, сечение 4х185 мм2
[11 empty] | 73 | КЛ-0,4 кВ от 2КТП-1000/10/0,4 кВ № 5-122п до ВРУ-0,4 кВ, кабель АВБбШв, сечение 4х185 мм2
[11 empty] | 74 | 2КТП-630/10/0,4 кВ № 1-205п
[11 empty] | 75 | КЛ-10 кВ от 2КТП-630/10/0,4 кВ № 1-205п до ТП-1-120, кабель АСБл-10, сечение 3х150 мм2
[11 empty] | 76 | КЛ-0,4 кВ от 2КТП-630/10/0,4 кВ № 1-205п до ВРУ-0,4 кВ, кабель АВБбШв, сечение 4х150 мм2
[11 empty] | 77 | КЛ-0,4 кВ от 2КТП-630/10/0,4 кВ № 1-205п до ВРУ-0,4 кВ, кабель АВБбШв, сечение 4х95 мм2
[11 empty] | 78 | КЛ-0,4 кВ от 2КТП-630/10/0,4 кВ № 1-205п до ВРУ-0,4 кВ аптека, кабель АВБбШв, сечение 4х50 мм2
[11 empty] | 79 | КТП-630/10/0,4 кВ № А-3-1099п
[11 empty] | 80 | КВЛ-10 кВ от КТП-630/10/0,4 кВ № А-3-1099п до опоры № 1-6, кабель СИП3, сечение 1х70 мм2
[11 empty] | 81 | КВЛ-10 кВ от КТП-630/10/0,4 кВ № А-3-1099п до опоры № 2-65, кабель АПвПуг-10-1, сечение 3х300 мм2
[11 empty] | 82 | КЛ-0,4 кВ от КТП-630/10/0,4 кВ № А-3-1099п до ВРУ 0,4 кВ потребителей, кабель СИП, сечение 1х50 мм2
[11 empty] | 83 | 2БКТП-1600/6/0,4 кВ № 3421п
[11 empty] | 84 | КЛ-6 кВ от 1 секции шин 2БКТП № 3421п до 1 секции шин 2БКТП № 3388п,кабель АПВпу2г сечение 3х(1х240мм2)
[11 empty] | 85 | КЛ-6 кВ от 2 секции шин 2БКТП № 3421п до 2 секции шин 2БКТП № 3388п,кабель АПВпу2г сечение 3х(1х240мм2)
[11 empty] | 86 | КЛ-0,4 кВ от 1-й секции шин 2КТП № 3421п до ВРУ № 1 МКД № 38 по ул. Метальникова, кабель АВБбШв, сечение 4х150 мм2
[11 empty] | 87 | КЛ-0,4 кВ от 2-й секции шин 2КТП № 3421п до ВРУ № 1 МКД № 38 по ул. Метальникова, кабель АВБбШв, сечение 4х150 мм2
[11 empty] | 88 | КЛ-0,4 кВ от 1-й секции шин 2КТП № 3421п до ВРУ № 2 МКД № 38 по ул. Метальникова, кабель АВБбШв, сечение 4х150 мм2
[11 empty] | 89 | КЛ-0,4 кВ от 2-й секции шин 2КТП № 3421п до ВРУ № 2 МКД № 38 по ул. Метальникова, кабель АВБбШв, сечение 4х150 мм2
[11 empty] | 90 | КЛ-0,4 кВ от 1-й секции шин 2КТП № 3421п до ВРУ № 3 МКД № 38 по ул. Метальникова, кабель АВБбШв, сечение 4х150 мм2
[11 empty] | 91 | КЛ-0,4 кВ от 2-й секции шин 2КТП № 3421п до ВРУ № 3 МКД № 38 по ул. Метальникова, кабель АВБбШв, сечение 4х150 мм2
[11 empty] | 92 | КЛ-0,4 кВ от 1-й секции шин 2КТП № 3421п до ВРУ № 4 МКД № 38 по ул. Метальникова, кабель АВБбШв, сечение 4х150 мм2
[11 empty] | 93 | КЛ-0,4 кВ от 2-й секции шин 2КТП № 3421п до ВРУ № 4 МКД № 38 по ул. Метальникова, кабель АВБбШв, сечение 4х150 мм2
[11 empty] | 94 | 2БКТП-2000/6/0,4 кВ № 3422п
[11 empty] | 95 | КЛ-6 кВ от 1 секции шин 2БКТП № 3421п до 1 секции шин 2БКТП № 3422п,кабель АПВпу2г сечение 3х(1х240мм2)
[11 empty] | 96 | КЛ-6 кВ от 2 секции шин 2БКТП № 3421п до 2 секции шин 2БКТП № 3422п,кабель АПВпу2г сечение 3х(1х240мм2)

## РИСКИ (hidden)
2024-08-01
Наименование объекта (ТП, ЛЭП) | Вопросы | Трансформаторная мощность, кВА | Длина линий электропередач |  | РИСКИ
|  |  | 6-10 кВ | 0,4 кВ | кВа | км
2КЛ-10кВ АСБл 2(3*240мм2) от 2КТП по ул.Шумана 2 до 2БКТП №2103п | Инвентаризация, строка 35, уточнение тех.характиристик; (линия в 900м 10кВ, по итогам уточнения тех.характеристик после инвентаризации перешла в линию 2980м см.ТП-2103, письмо 29,07.24 12:54) |  | 2.98 |  |  | 2.08
КЛ-0,4 кВ от 2КТП-2962п до ВРУ на з/у с к/н 23:43:01066012:4112, 23:43:01066012:4378 (ул.Есаулко), L=159м. | Риски: где Ростехнодзор? Ответ 29.07.24 нет акта Ростехнадзора; |  |  | 0.159
2КЛ-10кВ АСБл 3х240 мм от БРТП 2103п до 2КТП-2701п L=734х2 (КЛ 10кВ от 2КТП-2701п до БРТП-2103п, АСБл 10 кВ (3*240) L=2*730=1460м) | Инвентаризация, строка 14, уточнение тех.параметров; В ДКП 1468м, в ЕГРН 1460м и в ИК 1468м (оставляем наименьшее) |  | 1.46
КЛ 0,4 кВ от 2КТП №2701п до ВРУ жилых домов КЛ-0,4 кВ L=2930м | КЛ выявлена при инвентаризации, нет ДКП; |  |  | 2.93 |  | 2.93
КЛ-0,4 кВ от 2КТП по ул.Шумана 2 до ВРУ жилых домов | Инвентаризация, строка 37 уточнение тех.характеристик; в приказе №30 длина указана 1960м. Пояснения от главного бухгалтера: в данном случае нового приказа не будет, так как она введена раньше с длиной 1960 метров по ДКП №22. (длина уточнена в результате инвентаризации) |  |  | 2.535 |  | 0.575
2КЛ-10 кВ АСБл 2(3*240мм2)от 2БРТП №2103 до 2КТП-3116п | КЛ выявлена при инвентаризации, нет ДКП; |  | 3.2 |  |  | 3.2
КЛ-0,4кВ от 2КТП №3116п до ВРУ жилых домов | Инвентаризация, строка 39, уточнение тех.характеристик; ранее линия оформлена на длину 1850м по ДКП №22, по результатам инвентаризации уточнена 3440м; |  |  | 3.44 |  | 1.59
КЛ-0,4 кВ от 2КТП-3106п до ВРУ жилого дома Литер 3 L=1380м | КЛ выявлена при инвентаризации, нет ДКП; |  |  | 1.38 |  | 1.38
КЛ-0,4 кВ от ТП-3106п до ВРУ литер 5 в ЖК «Модеград» | КЛ выявлена при инвентаризации, нет ДКП; |  |  | 0.78 |  | 0.78
КЛ-0,4 кВ от 2КТП-10/0,4 кВ №3024 до ВРУ многоквартир домов | Риски: в ДКП ссылка на ЕГРН (23:43:0106012:2966 (0,4кВ) от 23.10.2019 186м) |  |  | 2.232 |  | 2.046
КЛ-0,4 кВ от 2КТП-3024п до ВРУ на з/у с к/н 23:43:01066012:4109, L=80м. | где Ростехнадзор? Ответ 29.07.24 нет акта Ростехнадзора; |  |  | 0.08
2КТП-3207п | Риски: в акте приема обор-я ошибочно 2*1000, в ДКП и ИК 2*1250. | 2500
2КТП-3208п | Риски: в акте приема обор-я ошибочно 2*1000, в ДКП, приказе №7 и ИК 2*1250. | 2500
КЛ-10 кВ от 2БКРП-3246п | Риски: нет акта Ростехнодзора? |  | 0.076
ТП 3123п | в ОС мощность 1000кВа??? | 1260 |  |  | 260
ТП 3131 | На ОС и ЗКИ мощность 800кВа, что значит 160 в наименовании ТП? | 800 |  |  |  |  | ушел риск
КТП-6/0,4 кВ (ТП-1069п) | РИСК: В ДКП п.8 указано что у продавца был ЕГРН (07.06.19 №23:43:0124041:3750-23/001/2019-3), как оно стало движимым? | 630 |  |  | 630
ВЛ-0,4 кВ от ТП-1069п АВ-2 до железобетонной опоры №5 | РИСК: В ДКП п.8 указано что у продавца был ЕГРН (07.06.19 №23:43:0124041:3750-23/001/2019-3), как оно стало движимым? |  |  | 0.09 |  | 0.09
ВЛ-0,4 кВ от ТП-1069п АВ-4 до железобетонной опоры №9 | РИСК: В ДКП п.8 указано что у продавца был ЕГРН (07.06.19 №23:43:0124041:3750-23/001/2019-3), как оно стало движимым? |  |  | 0.17 |  | 0.17
ВЛ-0,4 кВ от ТП-1069п АВ-5 до железобетонной опоры №9 | РИСК: В ДКП п.8 указано что у продавца был ЕГРН (07.06.19 №23:43:0124041:3750-23/001/2019-3), как оно стало движимым? |  |  | 0.17 |  | 0.17
ВЛ-0,4 кВ от железобетонной опоры №9 до железобетонной опоры №11 | РИСК: В ДКП п.8 указано что у продавца был ЕГРН (07.06.19 №23:43:0124041:3750-23/001/2019-3), как оно стало движимым? |  |  | 0.04 |  | 0.04
ВЛ-0,4 кВ от железобетонной опоры №9 до железобетонной опоры №11 | РИСК: В ДКП п.8 указано что у продавца был ЕГРН (07.06.19 №23:43:0124041:3750-23/001/2019-3), как оно стало движимым? |  |  | 0.04 |  | 0.04
ВЛ-0,4 кВ от железобетонной опоры №9 до железобетонной опоры №13 | РИСК: В ДКП п.8 указано что у продавца был ЕГРН (07.06.19 №23:43:0124041:3750-23/001/2019-3), как оно стало движимым? |  |  | 0.08 |  | 0.08
ВЛ-0,4 кВ от железобетонной опоры №9 до железобетонной опоры №13 | РИСК: В ДКП п.8 указано что у продавца был ЕГРН (07.06.19 №23:43:0124041:3750-23/001/2019-3), как оно стало движимым? |  |  | 0.08 |  | 0.08
ВЛ-0,4 кВ от железобетонной опоры №3 до ВРУ многокв. жил. д. корп.10Ответвление от воздушной линии (Н-1) | РИСК: В ДКП п.8 указано что у продавца был ЕГРН (07.06.19 №23:43:0124041:3750-23/001/2019-3), как оно стало движимым? |  |  | 0.02 |  | 0.02
ВЛ-0,4 кВ от железобетонной опоры №5 до ВРУ многокв. жил. д. корп.9Ответвление от воздушной линии (Н-1) | РИСК: В ДКП п.8 указано что у продавца был ЕГРН (07.06.19 №23:43:0124041:3750-23/001/2019-3), как оно стало движимым? |  |  | 0.02 |  | 0.02
ВЛ-0,4 кВ от железобетонной опоры №5 до ВРУ многокв. жил. д. корп.8Ответвление от воздушной линии (Н-1) | РИСК: В ДКП п.8 указано что у продавца был ЕГРН (07.06.19 №23:43:0124041:3750-23/001/2019-3), как оно стало движимым? |  |  | 0.02 |  | 0.02
ВЛ-0,4 кВ от железобетонной опоры №7 до ВРУ многокв. жил. д. корп.7Ответвление от воздушной линии (Н-2) | РИСК: В ДКП п.8 указано что у продавца был ЕГРН (07.06.19 №23:43:0124041:3750-23/001/2019-3), как оно стало движимым? |  |  | 0.02 |  | 0.02
ВЛ-0,4 кВ от железобетонной опоры №7 до ВРУ многокв. жил. д. корп.6Ответвление от воздушной линии (Н-2) | РИСК: В ДКП п.8 указано что у продавца был ЕГРН (07.06.19 №23:43:0124041:3750-23/001/2019-3), как оно стало движимым? |  |  | 0.02 |  | 0.02
ВЛ-0,4 кВ от железобетонной опоры №9 до ВРУ многокв. жил. д. корп.5Ответвление от воздушной линии (Н-2) | РИСК: В ДКП п.8 указано что у продавца был ЕГРН (07.06.19 №23:43:0124041:3750-23/001/2019-3), как оно стало движимым? |  |  | 0.02 |  | 0.02
ВЛ-0,4 кВ от железобетонной опоры №11 до ВРУ многокв. жил. д. корп.4Ответвление от воздушной линии (Н-3.1) | РИСК: В ДКП п.8 указано что у продавца был ЕГРН (07.06.19 №23:43:0124041:3750-23/001/2019-3), как оно стало движимым? |  |  | 0.02 |  | 0.02
ВЛ-0,4 кВ от железобетонной опоры №11 до ВРУ многокв. жил. д. корп.3Ответвление от воздушной линии (Н-3.2) | РИСК: В ДКП п.8 указано что у продавца был ЕГРН (07.06.19 №23:43:0124041:3750-23/001/2019-3), как оно стало движимым? |  |  | 0.02 |  | 0.02
ВЛ-0,4 кВ от железобетонной опоры №13 до ВРУ многокв. жил. д. корп.2Ответвление от воздушной линии (Н-3.3) | РИСК: В ДКП п.8 указано что у продавца был ЕГРН (07.06.19 №23:43:0124041:3750-23/001/2019-3), как оно стало движимым? |  |  | 0.02 |  | 0.02
ВЛ-0,4 кВ от железобетонной опоры №13 до ВРУ многокв. жил. д. корп.1Ответвление от воздушной линии (Н-3.4) | РИСК: В ДКП п.8 указано что у продавца был ЕГРН (07.06.19 №23:43:0124041:3750-23/001/2019-3), как оно стало движимым? |  |  | 0.02 |  | 0.02
[5 empty] | 890 | 15.451

## Лист2 (hidden)
2) Нет приказов на ввод основного средства в эксплуатацию. |  |  | 3) Нет инвентарных карт (ОС-6)
1 | 2БКТП-2456п | 2КЛ-10кВ АСБл 2(3*240мм2) от 2КТП по ул.Шумана 2 до 2БКТП №2103п | 1 | КЛ 10 кВ от 2КТП-10/0,4 кВ №2456п до 2КТП-10/0,4 кВ №2457п | 2КЛ-10кВ АСБл 2(3*240мм2) от 2КТП по ул.Шумана 2 до 2БКТП №2103п | 5) Отсутствует подтверждение (регистрация) права собственности (ЕГРН) или ЗКИ.
2 | КЛ 10 кВ от 2КТП-10/0,4 кВ №2456п до 2КТП-10/0,4 кВ №2457п | КЛ-0,4кВ от 2КТП №3116п до ВРУ жилых домов | 2 | КЛ 0,4 кВ от 2БКТП-2456п 1320м | Сети наружного освещения: КЛ АВБбШв-4*16 общей протяж 300м с опорамиОГК-9 и кранштейнами.
3 | КЛ 0,4 кВ от 2БКТП-2456п | 2БКТП-1000/10/0,4-У1-03 №1908п | 3 | КЛ 0,4 кВ от 2БКТП-2456п 1845м | 2БКТП-1000/10/0,4-У1-03 №1908п | 1 | КЛ-0,4 кВ от 2КТП-1000/10/0,4 кВ №3107п к ВРУ много кв жил дома №8 по ул. Античная, L=164м | КЛ-0,4 кВ от 2БКТП-Сармат-1 до ВРУ Литера 1, длиной 1 830 м
4 | КЛ 0,4 кВ от 2БКТП-2456п | КЛ -10 кВ от 1-й секции шин 2БКТП № 1908п до 1-й секции шин 2БКТП № 1909п | 4 | Сети наружного освещения: КЛ АВБбШв-4*16 общей протяж 300м с опорамиОГК-9 и кранштейнами. | КЛ -10 кВ от 1-й секции шин 2БКТП № 1908п до 1-й секции шин 2БКТП № 1909п | 2 | КЛ-0,4 кВ от 2КТП-1000/10/0,4 кВ №3107п до точки врезки в сущ КЛ-10 кВ протяженностью 111м. | КЛ-0,4 кВ от 2БКТП-Сармат-1 до ВРУ Литера К1, длиной 428 м
5 | КТП-2457п | КЛ -10 кВ от 2-й секции шин 2БКТП № 1908п до 2-й секции шин 2БКТП № 1909п | 5 | 2КТП-2231п | КЛ -10 кВ от 2-й секции шин 2БКТП № 1908п до 2-й секции шин 2БКТП № 1909п | 3 | КЛ-10 кВ от ПС 110-10 Военгородок до БКТП-2430п - новая конфигурация | КЛ-0,4 кВ от 2БКТП-Сармат-1 до ВРУ Литера С1, длиной 280 м
6 | КТП-2730п | КЛ -0,4 кВ от 2БКТП № 1908п до ВРУ 1 подъезда МКД по ул. Покрышкина, д. 4/8 | 6 | КЛ-10кВ АСБл 2(3*240мм2) | КЛ -0,4 кВ от 2БКТП № 1908п до ВРУ 1 подъезда МКД по ул. Покрышкина, д. 4/8 | 4 | КЛ-0,4 кВ от 2БКТП №3380п до ВРУ на з.у. с кад.номером 23:43:0106012:5249, кабель АВБбШв, сечения 4*240 мм2, L=120м. | КЛ-0,4 кВ от 2БКТП-Сармат-2 до ВРУ Литера 2, длиной 1 776 м
7 | КЛ 0,4 кВ от 2КТП №2701п до ВРУ жилых домов КЛ-0,4 кВ L=2930м | КЛ -0,4 кВ от 2БКТП № 1908п до ВРУ 5 подъезда МКД по ул. Покрышкина, д. 4/5 | 7 | КЛ-0,4кВ АВБбШв (4*50 мм) | КЛ -0,4 кВ от 2БКТП № 1908п до ВРУ 5 подъезда МКД по ул. Покрышкина, д. 4/5 | 5 | КЛ-0,4 кВ от 2БКТП №3380п до ВРУ на з.у. с кад.номером 23:43:0106012:5250, кабель АВБбШв, сечения 4*240 мм2, L=129м. | КЛ-0,4 кВ от 2БКТП-Сармат-2 до ВРУ Литера С2, длиной 292 м
8 | КЛ-0,4 кВ от 2КТП по ул.Шумана 2 до ВРУ жилых домов | КЛ -0,4 кВ от 2БКТП № 1908п до ВРУ 1 подъезда МКД по ул. Покрышкина, д. 4/5 | 8 | КЛ 0,4 кВ от 2КТП №2701п до ВРУ жилых домов КЛ-0,4 кВ L=2930м | КЛ -0,4 кВ от 2БКТП № 1908п до ВРУ 1 подъезда МКД по ул. Покрышкина, д. 4/5 | 6 | КЛ-0,4 кВ от 2БКТП №3380п до ВРУ на з.у. с кад.номером 23:43:0106012:4098, кабель АВБбШв, сечения 4*240 мм2, L=100м. | 2КЛ-10 кВ от 1 сш РП-3489п до 1 сш 2БКТП-ЗТ-4, длиной 402,5 м
9 | КЛ-0,4 кВ от 2КТП-10/0,4 кВ №3115п до ВРУ многоквартир домов | уличного освещения КЛ-0,4 кВ от 2БКТП № 1908п по ул. Покрышкина | 9 | КЛ-0,4 кВ от 2КТП по ул.Шумана 2 до ВРУ жилых домов | уличного освещения КЛ-0,4 кВ от 2БКТП № 1908п по ул. Покрышкина | 7 | КЛ-0,4 кВ от 2БКТП №3380п до ВРУ на з.у. с кад.номером 23:43:0106012:2179, кабель АВБбШв, сечения 4*240 мм2, L=110м. | 2КЛ-10 кВ от 2 сш РП-3489п до 2 сш 2БКТП-ЗТ-4, длиной 402,5 м
10 | 2КЛ-10 кВ АСБл 2(3*240мм2)от 2БРТП №2103 до 2КТП-3116п | 2БКТП-1000/10/0,4-У1-03 №1909п | 10 | КЛ-0,4 кВ от 2КТП-10/0,4 кВ №3115п до ВРУ многоквартир домов | 2БКТП-1000/10/0,4-У1-03 №1909п | 8 | ТП 3473 2КТПП-1250/10/0,4 | 2БКТП-1000/10/0,4-У1-03 №1908п
11 | КЛ-0,4кВ от 2КТП №3116п до ВРУ жилых домов | КЛ-10 кВ от 1-й секции шин 2БКТП № 1909п до 1-й секции шин 2БКТП № 1910п | 11 | 2КЛ-10 кВ АСБл 2(3*240мм2)от 2БРТП №2103 до 2КТП-3116п | КЛ-10 кВ от 1-й секции шин 2БКТП № 1909п до 1-й секции шин 2БКТП № 1910п | 9 | КЛ-0,4 кВ от 2БКТП-1250/10/0,4 кВ №3473п к ВРУ жил дома №4/15, L-190м | КЛ -10 кВ от 1-й секции шин 2БКТП № 1908п до 1-й секции шин 2БКТП № 1909п
12 | 2КЛ-10 кВ от 2КТП-10/0,4 кВ №2543п до 2КТП-10/0,4 кВ № 3116п | КЛ-10 кВ от 2-й секции шин 2БКТП № 1909п до 2-й секции шин 2БКТП № 1910п | 12 | КЛ-0,4кВ от 2КТП №3116п до ВРУ жилых домов | КЛ-10 кВ от 2-й секции шин 2БКТП № 1909п до 2-й секции шин 2БКТП № 1910п | 10 | 2КЛ-10 кВ от 2КТП №3473п до точки врезки в существующую КЛ-10 кВ, АСБл-10, сечение 3*240 мм2. | КЛ -10 кВ от 2-й секции шин 2БКТП № 1908п до 2-й секции шин 2БКТП № 1909п
13 | КЛ-0,4 кВ от 2КТП-3106п до ВРУ жилого дома Литер 3 L=1380м | КЛ-0,4 кВ от 2БКТП № 1909п до ВРУ 1 подъезда МКД по ул. Покрышкина, д. 4/10 | 13 | 2КЛ-10 кВ от 2КТП-10/0,4 кВ №2543п до 2КТП-10/0,4 кВ № 3116п | КЛ-0,4 кВ от 2БКТП № 1909п до ВРУ 1 подъезда МКД по ул. Покрышкина, д. 4/10 | 11 | КЛ-0,4 кВ от 2КТП №3473 до ВРУ жилого дома г.Краснодар, кабель АВБбШв, сечение 4*185 мм2 | КЛ -0,4 кВ от 2БКТП № 1908п до ВРУ 1 подъезда МКД по ул. Покрышкина, д. 4/8
14 | КЛ-0,4кВ от 2КТП-2288п | КЛ-0,4 кВ от 2БКТП № 1909п до ВРУ 2 подъезда МКД по ул. Покрышкина, д. 4/10 | 14 | КЛ-0,4 кВ от 2КТП-3106п до ВРУ жилого дома Литер 3 L=1380м | КЛ-0,4 кВ от 2БКТП № 1909п до ВРУ 2 подъезда МКД по ул. Покрышкина, д. 4/10 | 12 | ТП-3516 2БРТП-1250 кВА 10/0,4 | КЛ -0,4 кВ от 2БКТП № 1908п до ВРУ 5 подъезда МКД по ул. Покрышкина, д. 4/5
15 | КЛ-10 кВ от ПС 110-10 Военгородок до БКТП-2430п - новая конфигурация | КЛ-0,4 кВ от 2БКТП № 1909п до ВРУ 1 подъезда МКД по ул. Покрышкина, д. 4/9 | 15 | КЛ-0,4кВ от 2КТП-2288п 1224м | КЛ-0,4 кВ от 2БКТП № 1909п до ВРУ 1 подъезда МКД по ул. Покрышкина, д. 4/9 | 13 | КЛ-0,4 кВ от 2БРТП-1250/10/0,4 кВ №3516п к ВРУ жил дома №10, L=115м | КЛ -0,4 кВ от 2БКТП № 1908п до ВРУ 1 подъезда МКД по ул. Покрышкина, д. 4/5
|  | уличного освещения КЛ-0,4 кВ от 2БКТП № 1909п по ул. Покрышкина |  |  | уличного освещения КЛ-0,4 кВ от 2БКТП № 1909п по ул. Покрышкина | 14 | КЛ-0,4 кВ от 2БРТП-1250/10/0,4 кВ №3516п к ВРУ жил дома №6, L=128м | уличного освещения КЛ-0,4 кВ от 2БКТП № 1908п по ул. Покрышкина
|  | 2БКТП-1000/10/0,4-У1-03 №1910п |  |  | 2БКТП-1000/10/0,4-У1-03 №1910п | 15 | КЛ 0,4 кВ от КТП 3526п | КЛ-10 кВ от 1-й секции шин 2БКТП № 1909п до 1-й секции шин 2БКТП № 1910п
|  | КЛ -0,4 кВ от 2БКТП № 1910п до ВРУ 2 подъезда МКД по ул. Покрышкина, д. 4/9 |  |  | КЛ -0,4 кВ от 2БКТП № 1910п до ВРУ 2 подъезда МКД по ул. Покрышкина, д. 4/9 | 16 | 2КЛ 10 кВ от 2БКТП-10/0,4 кВ №3526п | КЛ-10 кВ от 2-й секции шин 2БКТП № 1909п до 2-й секции шин 2БКТП № 1910п
|  | КЛ -0,4 кВ от 2БКТП № 1910п до ВРУ 3 подъезда МКД по ул. Покрышкина, д. 4/9 |  |  | КЛ -0,4 кВ от 2БКТП № 1910п до ВРУ 3 подъезда МКД по ул. Покрышкина, д. 4/9 | 17 | КЛ-0,4 кВ от 2БКТП №3526п до ВРУ на з.у. с кад.номером 23:43:0106012:2025, кабель АВБбШв, сечения 4*240 мм2, L=290м. | КЛ-0,4 кВ от 2БКТП № 1909п до ВРУ 1 подъезда МКД по ул. Покрышкина, д. 4/10
|  | КЛ -0,4 кВ от 2БКТП № 1910п до ВРУ 5 подъезда МКД по ул. Покрышкина, д. 4/9 |  |  | КЛ -0,4 кВ от 2БКТП № 1910п до ВРУ 5 подъезда МКД по ул. Покрышкина, д. 4/9 | 18 | КЛ-0,4 кВ от 2БКТП №3526п до ВРУ на з.у. с кад.номером 23:43:0106012:6316, кабель АВБбШв, сечения 4*240 мм2, L=162м. | КЛ-0,4 кВ от 2БКТП № 1909п до ВРУ 2 подъезда МКД по ул. Покрышкина, д. 4/10
|  | КЛ -0,4 кВ от 2БКТП № 1910п до ВРУ 1 подъезда МКД по ул. Покрышкина, д. 2/3 |  |  | КЛ -0,4 кВ от 2БКТП № 1910п до ВРУ 1 подъезда МКД по ул. Покрышкина, д. 2/3 | 19 | КЛ-0,4кВ от 2КТП-1250/10/0,4 кВ №ЗТ-4 к ВРУ литера 2, протяженностью 112м | КЛ-0,4 кВ от 2БКТП № 1909п до ВРУ 1 подъезда МКД по ул. Покрышкина, д. 4/9
|  | КЛ -0,4 кВ от 2БКТП № 1910п до ВРУ 1 подъезда МКД по ул. Покрышкина, д. 4/7 |  |  | КЛ -0,4 кВ от 2БКТП № 1910п до ВРУ 1 подъезда МКД по ул. Покрышкина, д. 4/7 | 20 | КЛ-0,4 кВ от 2КТП-400/10/0,4 кВ №3518 к ВРУ жилого дома №80 по ул.Лиссабонской в г. Краснодаре, протяженность 76м. | уличного освещения КЛ-0,4 кВ от 2БКТП № 1909п по ул. Покрышкина
|  | уличного освещения КЛ-0,4 кВ от 2БКТП № 1910п по ул. Покрышкина |  |  | уличного освещения КЛ-0,4 кВ от 2БКТП № 1910п по ул. Покрышкина | 21 | КЛ-0,4 кВ от 2КТП-400/10/0,4 кВ №3518 к ВРУ жилого дома №80, корп.1 по ул.Лиссабонской в г. Краснодаре, протяженность 47м. | КЛ -0,4 кВ от 2БКТП № 1910п до ВРУ 2 подъезда МКД по ул. Покрышкина, д. 4/9
|  | 2БКТП-1000/10/0,4-У1-03 №1911п |  |  | 2БКТП-1000/10/0,4-У1-03 №1911п | 22 | КЛ-0,4 кВ от 2КТП-400/10/0,4 кВ №3518 к ВРУ жилого дома №80, корп.2 по ул.Лиссабонской в г. Краснодаре, протяженность 32м. | КЛ -0,4 кВ от 2БКТП № 1910п до ВРУ 3 подъезда МКД по ул. Покрышкина, д. 4/9
|  | КЛ -10 кВ от 1-й секции шин 2КТП № 2949п до муфты М3 КЛ-10 кВ от 2КТП № 2949п до 2БКТП № 1911п |  |  | КЛ -10 кВ от 1-й секции шин 2КТП № 2949п до муфты М3 КЛ-10 кВ от 2КТП № 2949п до 2БКТП № 1911п | 23 | КЛ-0,4 кВ от 2КТП-400/10/0,4 кВ №3518 к ВРУ жилого дома №80, корп.3 по ул.Лиссабонской в г. Краснодаре, протяженность 161м. | КЛ -0,4 кВ от 2БКТП № 1910п до ВРУ 5 подъезда МКД по ул. Покрышкина, д. 4/9
|  | КЛ -10 кВ от 2-й секции шин 2КТП № 2949п до муфты М3 КЛ-10 кВ от 2КТП № 2949п до 2БКТП № 1911п |  |  | КЛ -10 кВ от 2-й секции шин 2КТП № 2949п до муфты М3 КЛ-10 кВ от 2КТП № 2949п до 2БКТП № 1911п | 24 | КЛ-0,4 кВ от 2КТП-400/10/0,4 кВ №3518 к ВРУ жилого дома №80, корп.4 по ул.Лиссабонской в г. Краснодаре, протяженность 107м. | КЛ -0,4 кВ от 2БКТП № 1910п до ВРУ 1 подъезда МКД по ул. Покрышкина, д. 2/3
|  | КЛ -10 кВ от муфты М3 КЛ-10 кВ от 2КТП № 2949п до 2БКТП № 1911п до ячейки 6 2БКТП-1911п |  |  | КЛ -10 кВ от муфты М3 КЛ-10 кВ от 2КТП № 2949п до 2БКТП № 1911п до ячейки 6 2БКТП-1911п | 25 | КЛ-0,4 кВ от 2КТП-400/10/0,4 кВ №3518 к ВРУ жилого дома №80, корп.5 по ул.Лиссабонской в г. Краснодаре, протяженность 11м. | КЛ -0,4 кВ от 2БКТП № 1910п до ВРУ 1 подъезда МКД по ул. Покрышкина, д. 4/7
|  | КЛ -10 кВ от муфты М4 КЛ-10 кВ от 2КТП № 2949п до 2БКТП № 1911п до ячейки 1 2БКТП-1911п |  |  | КЛ -10 кВ от муфты М4 КЛ-10 кВ от 2КТП № 2949п до 2БКТП № 1911п до ячейки 1 2БКТП-1911п | 26 | 2КТП-1000/10/0,4 кВ №3520п | уличного освещения КЛ-0,4 кВ от 2БКТП № 1910п по ул. Покрышкина
|  | КЛ -10 кВ от 1-й секции шин 2БКТП № 1911п до 1-й секции шин 2БКТП № 1908п |  |  | КЛ -10 кВ от 1-й секции шин 2БКТП № 1911п до 1-й секции шин 2БКТП № 1908п | 27 | КЛ-0,4кВ от 2КТП-1000/10/0,4 кВ №3520п к ВРУ жилого дома литера 6, протяженностью 122м | КЛ -10 кВ от 1-й секции шин 2КТП № 2949п до муфты М3 КЛ-10 кВ от 2КТП № 2949п до 2БКТП № 1911п
|  | КЛ -10 кВ от 2-й секции шин 2БКТП № 1911п до 2-й секции шин 2БКТП № 1908п |  |  | КЛ -10 кВ от 2-й секции шин 2БКТП № 1911п до 2-й секции шин 2БКТП № 1908п | 28 | КЛ-10кВ от 2КТП-1000/10/0,4 кВ №3520п до 2КТП-100/10/0,4 кВ №2962, протяженностью 38м | КЛ -10 кВ от 2-й секции шин 2КТП № 2949п до муфты М3 КЛ-10 кВ от 2КТП № 2949п до 2БКТП № 1911п
|  | КЛ -0,4 кВ от 2БКТП № 1911п до ВРУ 1 подъезда МКД по ул. Покрышкина, д. 4/6 |  |  | КЛ -0,4 кВ от 2БКТП № 1911п до ВРУ 1 подъезда МКД по ул. Покрышкина, д. 4/6 | 29 | КТП-400/10/0,4 кВ №2543п, в ЖК "Португалия"Краснодар | КЛ -10 кВ от муфты М3 КЛ-10 кВ от 2КТП № 2949п до 2БКТП № 1911п до ячейки 6 2БКТП-1911п
|  | КЛ -0,4 кВ от 2БКТП № 1911п до ВРУ 2 подъезда МКД по ул. Покрышкина, д. 4/6 |  |  | КЛ -0,4 кВ от 2БКТП № 1911п до ВРУ 2 подъезда МКД по ул. Покрышкина, д. 4/6 | 30 | КЛ-0,4 кВ от 2КТП-400/10/0,4 кВ №2543 к ВРУ жилого дома №109, корп. 25 по ул.Лиссабонскойв г. Краснодаре, протяженность 211м. | КЛ -10 кВ от муфты М4 КЛ-10 кВ от 2КТП № 2949п до 2БКТП № 1911п до ячейки 1 2БКТП-1911п
|  | КЛ -0,4 кВ от 2БКТП № 1911п до ВРУ 3 подъезда МКД по ул. Покрышкина, д. 4/4 |  |  | КЛ -0,4 кВ от 2БКТП № 1911п до ВРУ 3 подъезда МКД по ул. Покрышкина, д. 4/4 | 31 | КЛ-0,4 кВ от 2КТП-400/10/0,4 кВ №2543 к ВРУ жилого дома №109, корп. 24 по ул.Лиссабонскойв г. Краснодаре, протяженность 95м. | КЛ -10 кВ от 1-й секции шин 2БКТП № 1911п до 1-й секции шин 2БКТП № 1908п
|  | КЛ -0,4 кВ от 2БКТП № 1911п до ВРУ 5 подъезда МКД по ул. Покрышкина, д. 4/4 |  |  | КЛ -0,4 кВ от 2БКТП № 1911п до ВРУ 5 подъезда МКД по ул. Покрышкина, д. 4/4 | 32 | КЛ-0,4 кВ от 2КТП-400/10/0,4 кВ №2543 к ВРУ жилого дома №109, корп. 20 по ул.Лиссабонскойв г. Краснодаре, протяженность 294м. | КЛ -10 кВ от 2-й секции шин 2БКТП № 1911п до 2-й секции шин 2БКТП № 1908п
|  | КЛ -0,4 кВ от 2БКТП № 1911п до ВРУ 2 подъезда МКД по ул. Покрышкина, д. 4/4. |  |  | КЛ -0,4 кВ от 2БКТП № 1911п до ВРУ 2 подъезда МКД по ул. Покрышкина, д. 4/4. | 33 | КЛ-0,4 кВ от 2КТП-400/10/0,4 кВ №2543 к ВРУ жилого дома №109, корп. 27 по ул.Лиссабонскойв г. Краснодаре, протяженность 74м. | КЛ -0,4 кВ от 2БКТП № 1911п до ВРУ 1 подъезда МКД по ул. Покрышкина, д. 4/6
|  | 2БКТП-630/10/0,4 кВ №2780п |  |  | 2БКТП-630/10/0,4 кВ №2780п | 34 | КЛ-10 кВ от 2КТП-400/10/0,4 кВ №2543 до точки врезки в сущ КЛ-10 в ЖК "Португалия", протяженность 3м. | КЛ -0,4 кВ от 2БКТП № 1911п до ВРУ 2 подъезда МКД по ул. Покрышкина, д. 4/6
|  | 2КЛ-10 кВ от 2КТП №2780 до 2КТП №2779 кабель АСБл-10, сечение 3*240 мм2 |  |  | 2КЛ-10 кВ от 2КТП №2780 до 2КТП №2779 кабель АСБл-10, сечение 3*240 мм2 | 35 | КЛ-0,4 кВ от 2КТП-400/10/0,4 кВ №2543 к ВРУ жилого дома №109, корп. 27 по ул.Лиссабонскойв г. Краснодаре, протяженность 7м. | КЛ -0,4 кВ от 2БКТП № 1911п до ВРУ 3 подъезда МКД по ул. Покрышкина, д. 4/4
|  | 2КТП-630/10/0,4 кВ № 2626п |  |  | 2КТП-630/10/0,4 кВ № 2626п | 36 | КЛ-0,4 кВ от 2КТП-400/10/0,4 кВ №2543 к ВРУ жилого дома №109, корп. 22 по ул.Лиссабонскойв г. Краснодаре, протяженность 56м. | КЛ -0,4 кВ от 2БКТП № 1911п до ВРУ 5 подъезда МКД по ул. Покрышкина, д. 4/4
|  | 2КЛ-10 кВ от 2КТП № 2626п до 2КТП № 2787п |  |  | 2КЛ-10 кВ от 2КТП № 2626п до 2КТП № 2787п | 37 | КЛ-0,4 кВ от 2КТП-400/10/0,4 кВ №2543 к ВРУ жилого дома №109, корп. 23 по ул.Лиссабонскойв г. Краснодаре, протяженность 52м. | КЛ -0,4 кВ от 2БКТП № 1911п до ВРУ 2 подъезда МКД по ул. Покрышкина, д. 4/4.
|  | 2КЛ-10 кВ от 2КТП № 2626п до 2КТП № 3290п |  |  | 2КЛ-10 кВ от 2КТП № 2626п до 2КТП № 3290п | 38 | КЛ-0,4 кВ от 2КТП-400/10/0,4 кВ №2543 к ВРУ жилого дома №109, корп. 26 по ул.Лиссабонскойв г. Краснодаре, протяженность 116м.
|  | ВЛ-0,4 кВ от 2КТП № 2626п до ВРУ жилых домов по ул. им. Атамана Евдокимова в г. Краснодаре |  |  | ВЛ-0,4 кВ от 2КТП № 2626п до ВРУ жилых домов по ул. им. Атамана Евдокимова в г. Краснодаре | 39 | КЛ-0,4 кВ от 2КТП-400/10/0,4 кВ №2543 к ВРУ жилого дома №109, корп. 29 по ул.Лиссабонскойв г. Краснодаре, протяженность 11м.
|  | ВЛ-0,4 кВ от 2КТП № 2626п до ВРУ жилых домов по ул. им. Писателя В.П. Неподобы в г. Краснодаре |  |  | ВЛ-0,4 кВ от 2КТП № 2626п до ВРУ жилых домов по ул. им. Писателя В.П. Неподобы в г. Краснодаре | 40 | КЛ-10 кВ от 2КТП-400/10/0,4 кВ №2543 до 2КТП №3116п в ЖК "Португалия", кабель АСБл-10, сечение 3*240 м2, протяженность 254м.
|  | 2КТП-630/10/0,4 кВ № 2787п |  |  | 2КТП-630/10/0,4 кВ № 2787п | 41 | 2КТПП-ККК-1000/10/0,4 кВ №3470
|  | ВЛ-0,4 кВ от 2КТП № 2787п до ВРУ жилых домов по ул. им. Писателя И.Ф. Вараввы в г. Краснодаре |  |  | ВЛ-0,4 кВ от 2КТП № 2787п до ВРУ жилых домов по ул. им. Писателя И.Ф. Вараввы в г. Краснодаре | 42 | 4КЛ-10 кВ от точки врезки в сущ КЛ-10 кВ до 2КТПП-ККК-1000/10/0,4 кВ №3470п, кабель АСБл-10, сечения 3*240мм2, L=100м.
|  | ВЛ-0,4 кВ от 2КТП № 2787п до ВРУ жилых домов по ул. им. Писателя В.П. Бардадыма в г. Краснодаре |  |  | ВЛ-0,4 кВ от 2КТП № 2787п до ВРУ жилых домов по ул. им. Писателя В.П. Бардадыма в г. Краснодаре | 43 | 2КТП №3524п
|  | ВЛ-0,4 кВ от 2КТП № 2787п до ВРУ жилых домов по ул. им. Писателя Василенко в г. Краснодаре |  |  | ВЛ-0,4 кВ от 2КТП № 2787п до ВРУ жилых домов по ул. им. Писателя Василенко в г. Краснодаре | 44 | 4КЛ-10 кВ от точки врезки в сущ КЛ-10 кВ до 2КТПП-ККК-1000/10/0,4 кВ №3524п, кабель АСБл-10, сечения 3*240мм2, L=100м.
|  | 2КТП-630/10/0,4 кВ № 2961п |  |  | 2КТП-630/10/0,4 кВ № 2961п | 45 | КЛ-0,4 кВ от 2КТПП-ККК-1000/10/0,4 кВ №3524п до ВРУ на з.у. с кад.номером 23:43:0106012:14232, кабель АВБбШв, сечения 4*240 мм2, L=30м.
|  | 2КЛ-10 кВ от 2КТП № 2779п до 2КТП № 2961п |  |  | 2КЛ-10 кВ от 2КТП № 2779п до 2КТП № 2961п | 46 | КЛ-0,4 кВ от 2КТПП-ККК-1000/10/0,4 кВ №3524п до ВРУ на з.у. с кад.номером 23:43:0106012:14233, кабель АВБбШв, сечения 4*240 мм2, L=20м.
|  | 2КЛ-10 кВ от 2КТП № 2787п до 2КТП № 2961п |  |  | 2КЛ-10 кВ от 2КТП № 2787п до 2КТП № 2961п | 47 | КЛ-0,4 кВ от 2КТПП-ККК-1000/10/0,4 кВ №3524п до ВРУ на з.у. с кад.номером 23:43:0106012:4444, кабель АВБбШв, сечения 4*240 мм2, L=15м.
|  | ВЛ-0,4 кВ от 2КТП № 2961п до ВРУ жилых домов по ул. им. Писателя А.А. Первенцева в г. Краснодаре |  |  | ВЛ-0,4 кВ от 2КТП № 2961п до ВРУ жилых домов по ул. им. Писателя А.А. Первенцева в г. Краснодаре | 48 | КЛ-0,4 кВ от 2КТПП-ККК-1000/10/0,4 кВ №3524п до ВРУ на з.у. с кад.номером 23:43:0106012:2910, кабель АВБбШв, сечения 4*240 мм2, L=25м.
|  | ВЛ-0,4 кВ от 2КТП № 2961п до ВРУ жилых домов по ул. им. Писателя П. Е. Придиуса в г. Краснодаре |  |  | ВЛ-0,4 кВ от 2КТП № 2961п до ВРУ жилых домов по ул. им. Писателя П. Е. Придиуса в г. Краснодаре | 49 | КЛ-0,4 кВ от 2КТПП-ККК-1000/10/0,4 кВ №3524п до ВРУ на з.у. с кад.номером 23:43:0106012:6364, кабель АВБбШв, сечения 4*240 мм2, L=25м.
|  | КТП-6/0,4 кВ №3475п/1000 кВа(ТП-3475п) |  |  | КТП-6/0,4 кВ №3475п/1000 кВа(ТП-3475п) | 50 | 2КТП-3074п
|  | 2КЛ-6кВ от уфты в месте рассечки КЛ-6 кВ НС-11-7-ТП-1091п до КТП-6/0,4 кВ №3475п |  |  | 2КЛ-6кВ от уфты в месте рассечки КЛ-6 кВ НС-11-7-ТП-1091п до КТП-6/0,4 кВ №3475п | 51 | ТП 2904 2КТП-630 кВА 10/0,4
|  | ВЛ-0,4 кВ Л2-1 от ТП-3475п до опоры №Б/Н (ул. Платовская) |  |  | ВЛ-0,4 кВ Л2-1 от ТП-3475п до опоры №Б/Н (ул. Платовская) | 52 | кл-10 кВ от ТП 2904 2КТП-630 кВА 10/0,4
|  | ВЛ-0,4 кВ Л2-2 от ТП-3475п до опоры №Б/Н (ул. Земская) |  |  | ВЛ-0,4 кВ Л2-2 от ТП-3475п до опоры №Б/Н (ул. Земская) | 53 | ТП 3131
|  | ВЛ-0,4 кВ Л2-3 от ТП-3475п до опоры №Б/Н (ул. Купчинская) |  |  | ВЛ-0,4 кВ Л2-3 от ТП-3475п до опоры №Б/Н (ул. Купчинская)
|  | ВЛ-0,4 кВ Л2-7 от ТП-3475п до опоры №Б/Н (ул. Авангардная) |  |  | ВЛ-0,4 кВ Л2-7 от ТП-3475п до опоры №Б/Н (ул. Авангардная)
|  | ВЛ-0,4 кВ Л2-4 от ТП-3475п до опоры №Б/Н (ул. Херсонская) |  |  | ВЛ-0,4 кВ Л2-4 от ТП-3475п до опоры №Б/Н (ул. Херсонская)
|  | ВЛ-0,4 кВ Л2-9 от ТП-3475п до опоры №Б/Н (ул. Донецкая) |  |  | ВЛ-0,4 кВ Л2-9 от ТП-3475п до опоры №Б/Н (ул. Донецкая)
|  | 2КТПП-10/0,4 кВ 2*630 кВа (ТП-Н732п) |  |  | 2КТПП-10/0,4 кВ 2*630 кВа (ТП-Н732п)
|  | КЛ-10 кВ от 1-й секции шин ПС 110/10 кВ «Небуг» до 2КТП № Н732п |  |  | КЛ-10 кВ от 1-й секции шин ПС 110/10 кВ «Небуг» до 2КТП № Н732п
|  | КЛ-10 кВ от 2-й секции шин ПС 110/10 кВ «Небуг» до 2КТП № Н732п |  |  | КЛ-10 кВ от 2-й секции шин ПС 110/10 кВ «Небуг» до 2КТП № Н732п
|  | КЛ-0,4 кВ от КТП № Н732п до ШУО |  |  | КЛ-0,4 кВ от КТП № Н732п до ШУО
|  | КЛ-0,4 кВ от КТП № Н732п до ВРУ ввод-1 МКД № 3А корп. 1 по ул. Газовиков в с. Небуг |  |  | КЛ-0,4 кВ от КТП № Н732п до ВРУ ввод-1 МКД № 3А корп. 1 по ул. Газовиков в с. Небуг
|  | КЛ-0,4 кВ от КТП № Н732п до ВРУ ввод-2 МКД № 3А корп. 1 по ул. Газовиков в с. Небуг |  |  | КЛ-0,4 кВ от КТП № Н732п до ВРУ ввод-2 МКД № 3А корп. 1 по ул. Газовиков в с. Небуг
|  | КЛ-0,4 кВ от КТП № Н732п до ВРУ нежилых помещений в МКД № 3А корп. 1 по ул. Газовиков в с. Небуг |  |  | КЛ-0,4 кВ от КТП № Н732п до ВРУ нежилых помещений в МКД № 3А корп. 1 по ул. Газовиков в с. Небуг
|  | КЛ-0,4 кВ от КТП № Н732п до ВРУ-1 ввод-1 МКД № 3А корп. 2 по ул. Газовиков в с. Небуг |  |  | КЛ-0,4 кВ от КТП № Н732п до ВРУ-1 ввод-1 МКД № 3А корп. 2 по ул. Газовиков в с. Небуг
|  | КЛ-0,4 кВ от КТП № Н732п до ВРУ-1 ввод-2 МКД № 3А корп. 2 по ул. Газовиков в с. Небуг |  |  | КЛ-0,4 кВ от КТП № Н732п до ВРУ-1 ввод-2 МКД № 3А корп. 2 по ул. Газовиков в с. Небуг
|  | КЛ-0,4 кВ от КТП № Н732п до ВРУ-2 ввод-1 МКД № 3А корп. 2 по ул. Газовиков в с. Небуг |  |  | КЛ-0,4 кВ от КТП № Н732п до ВРУ-2 ввод-1 МКД № 3А корп. 2 по ул. Газовиков в с. Небуг
|  | КЛ-0,4 кВ от КТП № Н732п до ВРУ-2 ввод-2 МКД № 3А корп. 2 по ул. Газовиков в с. Небуг |  |  | КЛ-0,4 кВ от КТП № Н732п до ВРУ-2 ввод-2 МКД № 3А корп. 2 по ул. Газовиков в с. Небуг
|  | КЛ-0,4 кВ от КТП № Н732п до ВРУ-1 ввод-1 МКД № 3А корп. 3 по ул. Газовиков в с. Небуг |  |  | КЛ-0,4 кВ от КТП № Н732п до ВРУ-1 ввод-1 МКД № 3А корп. 3 по ул. Газовиков в с. Небуг
|  | КЛ-0,4 кВ от КТП № Н732п до ВРУ-1 ввод-2 МКД № 3А корп. 3 по ул. Газовиков в с. Небуг |  |  | КЛ-0,4 кВ от КТП № Н732п до ВРУ-1 ввод-2 МКД № 3А корп. 3 по ул. Газовиков в с. Небуг
|  | КЛ-0,4 кВ от КТП № Н732п до ВРУ-2 ввод-1 МКД № 3А корп. 3 по ул. Газовиков в с. Небуг |  |  | КЛ-0,4 кВ от КТП № Н732п до ВРУ-2 ввод-1 МКД № 3А корп. 3 по ул. Газовиков в с. Небуг
|  | КЛ-0,4 кВ от КТП № Н732п до ВРУ-2 ввод-2 МКД № 3А корп. 3 по ул. Газовиков в с. Небуг |  |  | КЛ-0,4 кВ от КТП № Н732п до ВРУ-2 ввод-2 МКД № 3А корп. 3 по ул. Газовиков в с. Небуг
|  | 2КТППн-630/10/0,4 кВ (ТП-2949п) |  |  | 2КТППн-630/10/0,4 кВ (ТП-2949п)
|  | КЛ-10 кВ В1 от места рассечки 2КЛ-10кВ ТП-1951п – ТП-1952п (от ВГР-107 и ВГР-202) соединит. муфта М1 до 2 КТППН-6302/10/0,4 кВ № 2949 |  |  | КЛ-10 кВ В1 от места рассечки 2КЛ-10кВ ТП-1951п – ТП-1952п (от ВГР-107 и ВГР-202) соединит. муфта М1 до 2 КТППН-6302/10/0,4 кВ № 2949
|  | КЛ-10 кВ В2 от места рассечки 2КЛ-10кВ ТП-1951п – ТП-1952п (от ВГР-107 и ВГР-202) соединит. муфта М2 до 2 КТППН-6302/10/0,4 кВ № 2949 |  |  | КЛ-10 кВ В2 от места рассечки 2КЛ-10кВ ТП-1951п – ТП-1952п (от ВГР-107 и ВГР-202) соединит. муфта М2 до 2 КТППН-6302/10/0,4 кВ № 2949
|  | КЛ-10 кВ В3 от места рассечки 2КЛ-10кВ ТП-1951п – ТП-1952п (от ВГР-107 и ВГР-202) соединит. муфта М3 до 2 КТППН-6302/10/0,4 кВ № 2949 |  |  | КЛ-10 кВ В3 от места рассечки 2КЛ-10кВ ТП-1951п – ТП-1952п (от ВГР-107 и ВГР-202) соединит. муфта М3 до 2 КТППН-6302/10/0,4 кВ № 2949
|  | КЛ-10 кВ В4 от места рассечки 2КЛ-10кВ ТП-1951п – ТП-1952п (от ВГР-107 и ВГР-202) соединит. муфта М4 до 2 КТППН-6302/10/0,4 кВ № 2949 |  |  | КЛ-10 кВ В4 от места рассечки 2КЛ-10кВ ТП-1951п – ТП-1952п (от ВГР-107 и ВГР-202) соединит. муфта М4 до 2 КТППН-6302/10/0,4 кВ № 2949
|  | КЛ-0,4 кВ Н1 от 1-й секции шин 2КТП № 2949 до ВУ-1 ввод 1 литер 1 |  |  | КЛ-0,4 кВ Н1 от 1-й секции шин 2КТП № 2949 до ВУ-1 ввод 1 литер 1
|  | КЛ-0,4 кВ Н2 от 2-й секции шин 2КТП № 2949 до ВУ-1 ввод 2 литер 1 |  |  | КЛ-0,4 кВ Н2 от 2-й секции шин 2КТП № 2949 до ВУ-1 ввод 2 литер 1
|  | КЛ-0,4 кВ Н3 от 1-й секции шин 2КТП № 2949 до ВУ-3 ввод 1 литер 2 |  |  | КЛ-0,4 кВ Н3 от 1-й секции шин 2КТП № 2949 до ВУ-3 ввод 1 литер 2
|  | КЛ-0,4 кВ Н4 от 2-й секции шин 2КТП № 2949 до ВУ-3 ввод 2 литер 2 |  |  | КЛ-0,4 кВ Н4 от 2-й секции шин 2КТП № 2949 до ВУ-3 ввод 2 литер 2
|  | КЛ-0,4 кВ Н5 от 1-й секции шин 2КТП № 2949 до ВУ-5 ввод 1 литер 1 |  |  | КЛ-0,4 кВ Н5 от 1-й секции шин 2КТП № 2949 до ВУ-5 ввод 1 литер 1
|  | КЛ-0,4 кВ Н6 от 2-й секции шин 2КТП № 2949 до ВУ-5 ввод 1 литер 1 |  |  | КЛ-0,4 кВ Н6 от 2-й секции шин 2КТП № 2949 до ВУ-5 ввод 1 литер 1
|  | КЛ-0,4 кВ Н7 от 1-й секции шин 2КТП № 2949 до ВУ-6 ввод 1 литер 2 |  |  | КЛ-0,4 кВ Н7 от 1-й секции шин 2КТП № 2949 до ВУ-6 ввод 1 литер 2
|  | КЛ-0,4 кВ Н8 от 2-й секции шин 2КТП № 2949 до ВУ-6 ввод 1 литер 2 |  |  | КЛ-0,4 кВ Н8 от 2-й секции шин 2КТП № 2949 до ВУ-6 ввод 1 литер 2
|  | КЛ-0,4 кВ Ло 1 от 2КТП № 2949 до опоры 1-N 2 |  |  | КЛ-0,4 кВ Ло 1 от 2КТП № 2949 до опоры 1-N 2
|  | КЛ-0,4 кВ Ло 1 от 2КТП № 2949 до опоры 2-N 9 |  |  | КЛ-0,4 кВ Ло 1 от 2КТП № 2949 до опоры 2-N 9
|  | ТП № 7 |  |  | ТП № 7
|  | ВЛ-0,4 кВ от ТП № 7 до ВРУ жилых домов |  |  | ВЛ-0,4 кВ от ТП № 7 до ВРУ жилых домов
|  | ТП № 7 а |  |  | ТП № 7 а
|  | ТП № 8 |  |  | ТП № 8
|  | ВЛ-6 кВ от ТП № 8 до ТП № 7 |  |  | ВЛ-6 кВ от ТП № 8 до ТП № 7
|  | ВЛ-0,4 кВ от ТП № 8 до ВРУ жилых домов |  |  | ВЛ-0,4 кВ от ТП № 8 до ВРУ жилых домов
|  | КТП-10/0,4 кВ № 1465п |  |  | КТП-10/0,4 кВ № 1465п
|  | ВЛ-0,4 кВ от ТП № 1465п до опоры № 1 |  |  | ВЛ-0,4 кВ от ТП № 1465п до опоры № 1
|  | ВЛ-0,4 кВ от ТП № 1465п до ВРУ жилых домов по ул. Малиновой |  |  | ВЛ-0,4 кВ от ТП № 1465п до ВРУ жилых домов по ул. Малиновой
|  | ВЛ-0,4 кВ от ТП № 1465п до ВРУ жилых домов по ул. Абрикосовой |  |  | ВЛ-0,4 кВ от ТП № 1465п до ВРУ жилых домов по ул. Абрикосовой
|  | ВЛ-0,4 кВ от ТП № 1465п до ВРУ жилых домов по ул. Виноградной |  |  | ВЛ-0,4 кВ от ТП № 1465п до ВРУ жилых домов по ул. Виноградной
|  | ВЛ-0,4 кВ от ТП № 1465п до ВРУ жилых домов по ул. Вишневой |  |  | ВЛ-0,4 кВ от ТП № 1465п до ВРУ жилых домов по ул. Вишневой
|  | ВЛ-0,4 кВ от ТП № 1465п до ВРУ жилых домов по ул. Клубничной |  |  | ВЛ-0,4 кВ от ТП № 1465п до ВРУ жилых домов по ул. Клубничной
|  | ВЛ-0,4 кВ от ТП № 1465п до ВРУ жилых домов по ул. Сливовой |  |  | ВЛ-0,4 кВ от ТП № 1465п до ВРУ жилых домов по ул. Сливовой
|  | ВЛ-0,4 кВ от ТП № 1465п до ВРУ жилых домов по ул. Сиреневой |  |  | ВЛ-0,4 кВ от ТП № 1465п до ВРУ жилых домов по ул. Сиреневой
|  | ВЛ-0,4 кВ от ТП № 1465п до ВРУ жилых домов по ул. Садовой |  |  | ВЛ-0,4 кВ от ТП № 1465п до ВРУ жилых домов по ул. Садовой
|  | КТП-10/0,4 кВ (ТП-Н540-1) |  |  | КТП-10/0,4 кВ (ТП-Н540-1)
|  | КЛ-0,4 от ТП-Н540-1 до ВРУ потребителейпгт. Джубга, мкр. «Лермонтов сад» |  |  | КЛ-0,4 от ТП-Н540-1 до ВРУ потребителейпгт. Джубга, мкр. «Лермонтов сад»
|  | КЛ-10 кВ от КРН-36 до ТП-Н540-1 |  |  | КЛ-10 кВ от КРН-36 до ТП-Н540-1
|  | КТП-10/0,4 кВ (ТП-Н540-2) |  |  | КТП-10/0,4 кВ (ТП-Н540-2)
|  | 2БКТП-1250/10/0,4 ТП-3023п |  |  | 2БКТП-1250/10/0,4 ТП-3023п
|  | 2КЛ-0,4 кВ от ТП-3023п до ВУ17-0,4 кВБС9 (жилого дома) |  |  | 2КЛ-0,4 кВ от ТП-3023п до ВУ17-0,4 кВБС9 (жилого дома)
|  | 2КЛ-0,4 кВ от ТП-3023п до ВРУ9-0,4 кВБС9 (ком. помещ.) |  |  | 2КЛ-0,4 кВ от ТП-3023п до ВРУ9-0,4 кВБС9 (ком. помещ.)
|  | 2КЛ-0,4 кВ от ТП-3023п до ВУ19-0,4 кВБС10 (жилого дома) |  |  | 2КЛ-0,4 кВ от ТП-3023п до ВУ19-0,4 кВБС10 (жилого дома)
|  | 2КЛ-0,4 кВ от ТП-3023п до ВРУ10-0,4 кВБС10 (ком. помещ.) |  |  | 2КЛ-0,4 кВ от ТП-3023п до ВРУ10-0,4 кВБС10 (ком. помещ.)
|  | 2КЛ-0,4 кВ от ТП-3023п до ВРУ ИТП-2Кабельная линия |  |  | 2КЛ-0,4 кВ от ТП-3023п до ВРУ ИТП-2Кабельная линия
|  | 2КЛ-0,4 кВ от ТП-3023п до ВУ5-0,4 кВБС3 (жилого дома) |  |  | 2КЛ-0,4 кВ от ТП-3023п до ВУ5-0,4 кВБС3 (жилого дома)
|  | 2КЛ-0,4 кВ от ТП-3023п до ВРУ3-0,4 кВБС3 (жилого дома) |  |  | 2КЛ-0,4 кВ от ТП-3023п до ВРУ3-0,4 кВБС3 (жилого дома)
|  | 2КЛ-0,4 кВ от ТП-3023п до ВУ7-0,4 кВБС4 (жилого дома) |  |  | 2КЛ-0,4 кВ от ТП-3023п до ВУ7-0,4 кВБС4 (жилого дома)
|  | 2КЛ-0,4 кВ от ТП-3023п до ВРУ4-0,4 кВБС4 (ком. пом.) |  |  | 2КЛ-0,4 кВ от ТП-3023п до ВРУ4-0,4 кВБС4 (ком. пом.)
|  | 2КЛ-0,4 кВ от ТП-3023п до ВУ9-0,4 кВБС5 (жилого дома) |  |  | 2КЛ-0,4 кВ от ТП-3023п до ВУ9-0,4 кВБС5 (жилого дома)
|  | 2КЛ-0,4 кВ от ТП-3023п до ВРУ5-0,4 кВБС5 (ком. пом.) |  |  | 2КЛ-0,4 кВ от ТП-3023п до ВРУ5-0,4 кВБС5 (ком. пом.)
|  | ТП-1680п |  |  | ТП-1680п
|  | КЛ 10 кВ от ПС «Восточная» до ТП-1680п |  |  | КЛ 10 кВ от ПС «Восточная» до ТП-1680п
|  | 2КЛ-10 кВ от ТП-1680п до ТП-3280п |  |  | 2КЛ-10 кВ от ТП-1680п до ТП-3280п
|  | КТП-6/0,4 кВ (ТП-1069п) |  |  | КТП-6/0,4 кВ (ТП-1069п)
|  | ВЛ-0,4 кВ от ТП-1069п АВ-2 до железобетонной опоры №5 |  |  | ВЛ-0,4 кВ от ТП-1069п АВ-2 до железобетонной опоры №5
|  | ВЛ-0,4 кВ от ТП-1069п АВ-4 до железобетонной опоры №9 |  |  | ВЛ-0,4 кВ от ТП-1069п АВ-4 до железобетонной опоры №9
|  | ВЛ-0,4 кВ от ТП-1069п АВ-5 до железобетонной опоры №9 |  |  | ВЛ-0,4 кВ от ТП-1069п АВ-5 до железобетонной опоры №9
|  | ВЛ-0,4 кВ от железобетонной опоры №9 до железобетонной опоры №11 |  |  | ВЛ-0,4 кВ от железобетонной опоры №9 до железобетонной опоры №11
|  | ВЛ-0,4 кВ от железобетонной опоры №9 до железобетонной опоры №11 |  |  | ВЛ-0,4 кВ от железобетонной опоры №9 до железобетонной опоры №11
|  | ВЛ-0,4 кВ от железобетонной опоры №9 до железобетонной опоры №13 |  |  | ВЛ-0,4 кВ от железобетонной опоры №9 до железобетонной опоры №13
|  | ВЛ-0,4 кВ от железобетонной опоры №9 до железобетонной опоры №13 |  |  | ВЛ-0,4 кВ от железобетонной опоры №9 до железобетонной опоры №13
|  | ВЛ-0,4 кВ от железобетонной опоры №3 до ВРУ многокв. жил. д. корп.10Ответвление от воздушной линии (Н-1) |  |  | ВЛ-0,4 кВ от железобетонной опоры №3 до ВРУ многокв. жил. д. корп.10Ответвление от воздушной линии (Н-1)
|  | ВЛ-0,4 кВ от железобетонной опоры №5 до ВРУ многокв. жил. д. корп.9Ответвление от воздушной линии (Н-1) |  |  | ВЛ-0,4 кВ от железобетонной опоры №5 до ВРУ многокв. жил. д. корп.9Ответвление от воздушной линии (Н-1)
|  | ВЛ-0,4 кВ от железобетонной опоры №5 до ВРУ многокв. жил. д. корп.8Ответвление от воздушной линии (Н-1) |  |  | ВЛ-0,4 кВ от железобетонной опоры №5 до ВРУ многокв. жил. д. корп.8Ответвление от воздушной линии (Н-1)
|  | ВЛ-0,4 кВ от железобетонной опоры №7 до ВРУ многокв. жил. д. корп.7Ответвление от воздушной линии (Н-2) |  |  | ВЛ-0,4 кВ от железобетонной опоры №7 до ВРУ многокв. жил. д. корп.7Ответвление от воздушной линии (Н-2)
|  | ВЛ-0,4 кВ от железобетонной опоры №7 до ВРУ многокв. жил. д. корп.6Ответвление от воздушной линии (Н-2) |  |  | ВЛ-0,4 кВ от железобетонной опоры №7 до ВРУ многокв. жил. д. корп.6Ответвление от воздушной линии (Н-2)
|  | ВЛ-0,4 кВ от железобетонной опоры №9 до ВРУ многокв. жил. д. корп.5Ответвление от воздушной линии (Н-2) |  |  | ВЛ-0,4 кВ от железобетонной опоры №9 до ВРУ многокв. жил. д. корп.5Ответвление от воздушной линии (Н-2)
|  | ВЛ-0,4 кВ от железобетонной опоры №11 до ВРУ многокв. жил. д. корп.4Ответвление от воздушной линии (Н-3.1) |  |  | ВЛ-0,4 кВ от железобетонной опоры №11 до ВРУ многокв. жил. д. корп.4Ответвление от воздушной линии (Н-3.1)
|  | ВЛ-0,4 кВ от железобетонной опоры №11 до ВРУ многокв. жил. д. корп.3Ответвление от воздушной линии (Н-3.2) |  |  | ВЛ-0,4 кВ от железобетонной опоры №11 до ВРУ многокв. жил. д. корп.3Ответвление от воздушной линии (Н-3.2)
|  | ВЛ-0,4 кВ от железобетонной опоры №13 до ВРУ многокв. жил. д. корп.2Ответвление от воздушной линии (Н-3.3) |  |  | ВЛ-0,4 кВ от железобетонной опоры №13 до ВРУ многокв. жил. д. корп.2Ответвление от воздушной линии (Н-3.3)
|  | ВЛ-0,4 кВ от железобетонной опоры №13 до ВРУ многокв. жил. д. корп.1Ответвление от воздушной линии (Н-3.4) |  |  | ВЛ-0,4 кВ от железобетонной опоры №13 до ВРУ многокв. жил. д. корп.1Ответвление от воздушной линии (Н-3.4)
|  | ТП-3375п |  |  | ТП-3375п
|  | КЛ-6 кВ от ТП-1076п до ТП-3375п |  |  | КЛ-6 кВ от ТП-1076п до ТП-3375п
|  | КТП-6/0,4 кВ №НС-11-7-1076п/630кВа (ТП-1076п) |  |  | КТП-6/0,4 кВ №НС-11-7-1076п/630кВа (ТП-1076п)
|  | КЛ-6 кВ от муфты М1, место рассечки КЛ-6 кВ от ПС 35/6 кВ «НС-11» ТП-1076п |  |  | КЛ-6 кВ от муфты М1, место рассечки КЛ-6 кВ от ПС 35/6 кВ «НС-11» ТП-1076п
|  | КЛ-6 кВ от муфты М2, место рассечки КЛ-6 кВ от ПС 35/6 кВ «НС-11» до ТП-1076п |  |  | КЛ-6 кВ от муфты М2, место рассечки КЛ-6 кВ от ПС 35/6 кВ «НС-11» до ТП-1076п
|  | ВЛИ-Н1 0,4 кВ от ТП-1076п до опор №1,6,7,8,9,10 |  |  | ВЛИ-Н1 0,4 кВ от ТП-1076п до опор №1,6,7,8,9,10
|  | ВЛИ-Н2 0,4 кВ от ТП-1076п до опор №1,14 |  |  | ВЛИ-Н2 0,4 кВ от ТП-1076п до опор №1,14
|  | Ответвление от ВЛИ-Н2 0,4 кВ от опоры № 14 до ВРУ многокв. жил. д. ул. им. Генерала Петрова, 42, корп. 1 |  |  | Ответвление от ВЛИ-Н2 0,4 кВ от опоры № 14 до ВРУ многокв. жил. д. ул. им. Генерала Петрова, 42, корп. 1
|  | Ответвление от ВЛИ-Н2 0,4 кВ от опоры № 14 до ВРУ многокв. жил. д. ул. им. Генерала Петрова, 42, корп. 2 |  |  | Ответвление от ВЛИ-Н2 0,4 кВ от опоры № 14 до ВРУ многокв. жил. д. ул. им. Генерала Петрова, 42, корп. 2
|  | Ответвление от ВЛИ-Н1 0,4 кВ от опоры № 7 до ВРУ-к1 МКД ул. Измаильская, д. 82, корп.1,2 |  |  | Ответвление от ВЛИ-Н1 0,4 кВ от опоры № 7 до ВРУ-к1 МКД ул. Измаильская, д. 82, корп.1,2
|  | Ответвление от ВЛИ-Н1 0,4 кВ от опоры № 8 до ВРУ МКД ул. Измаильская, д. 80, корп.1 |  |  | Ответвление от ВЛИ-Н1 0,4 кВ от опоры № 8 до ВРУ МКД ул. Измаильская, д. 80, корп.1
|  | Ответвление от ВЛИ-Н1 0,4 кВ от опоры № 8 до ВРУ МКД ул. Измаильская, д. 80, корп.2 |  |  | Ответвление от ВЛИ-Н1 0,4 кВ от опоры № 8 до ВРУ МКД ул. Измаильская, д. 80, корп.2
|  | Ответвление от ВЛИ-Н1 0,4 кВ от опоры № 10 до ВРУ МКД ул. Измаильская, д. 78, корп.1 |  |  | Ответвление от ВЛИ-Н1 0,4 кВ от опоры № 10 до ВРУ МКД ул. Измаильская, д. 78, корп.1
|  | Ответвление от ВЛИ-Н1 0,4 кВ от опоры № 10 до ВРУ МКД ул. Измаильская, д. 78, корп.2 |  |  | Ответвление от ВЛИ-Н1 0,4 кВ от опоры № 10 до ВРУ МКД ул. Измаильская, д. 78, корп.2

## Реестр АоТП cnfhsq (hidden)
Свод максимальной (заявленной) мощности по объектам ООО "Кубанская электросетевая компания" (ООО "КЭСК") на 2025 год
№пп | Диспетчерское наименование | Адрес места нахождения | Трансформаторная мощность, кВА | Контрагент (арендодатель) | Центр питания (питающие фидеры) | Информация об АРБП/АОТП (№и дата) | Вышестоящая ТСО | Заявленная/максимальная мощность, кВт | Отпуск из сети (кВтч в год) | ВН | СН1 | СН2 | НН
1 | 2 | 3 |  | 4 | 5 | 6 | 7 | 8 | 9 | 10 | 11 | 12 | 13
1 | Краснодар | 2БКТП-2108п, 10/0,4 кВ , 2000 кВА | 0 | 0 | ПС 110/10/10 кВ "Военгородок", ВГР-111, ВГР-212 | 070, от 07.04.2022г. | ПАО Россети Кубань Краснодарские электрические сети | 13463 | 1600000 |  |  | 1600000
2 | Краснодар | 2БКТП-2106п, 10/0,4 кВ , 1260 кВА | 0 | 0 | ПС 110/10/10 кВ "Военгородок", ВГР-111, ВГР-212 | 070, от 07.04.2022г. | ПАО Россети Кубань Краснодарские электрические сети |  | 1300000 |  |  | 1300000
3 | Краснодар | 2БКТП-2109п, 10/0,4 кВ , 2500 кВА | 0 | 0 | ПС 110/10/10 кВ "Военгородок", ВГР-111, ВГР-212 | 070, от 07.04.2022г. | ПАО Россети Кубань Краснодарские электрические сети |  | 2500000 |  |  | 2500000
4 | Краснодар | 2БКТП-2107п, 10/0,4 кВ , 2000 кВА | 0 | 0 | ПС 110/10/10 кВ "Военгородок", ВГР-111, ВГР-212 | 070, от 07.04.2022г. | ПАО Россети Кубань Краснодарские электрические сети |  | 1500000 |  |  | 1500000
5 | Краснодар | 2БКТП-2110п, 10/0,4 кВ , 2500 кВА | 0 | 0 | ПС 110/10/10 кВ "Военгородок", ВГР-111, ВГР-212 | 070, от 07.04.2022г. | ПАО Россети Кубань Краснодарские электрические сети |  | 1900000 |  |  | 1900000
6 | Краснодар | 2БКТП-2105п, 10/0,4 кВ , 1260 кВА | 0 | 0 | ПС 110/10/10 кВ "Военгородок", ВГР-111, ВГР-212 | 070, от 07.04.2022г. | ПАО Россети Кубань Краснодарские электрические сети |  | 2500000 |  |  | 2500000
7 | Краснодар | 2БРТП-2103п, 10/0,4 кВ , 2000 кВА | 0 | 0 | ПС 110/10/10 кВ "Военгородок", ВГР-111, ВГР-212 | 070, от 07.04.2022г. | ПАО Россети Кубань Краснодарские электрические сети |  | 1200000 | 1200000
8 | Краснодар | 2БКТП-2476п, 10/0,4 кВ , 800 кВА | 0 | 0 | ПС 110/10/10 кВ "Военгородок", ВГР-111, ВГР-212 | 070, от 07.04.2022г. | ПАО Россети Кубань Краснодарские электрические сети |  | 1200000 |  |  | 1200000
9 | Краснодар | 2БКТП-2456п, 10/0,4 кВ , 2000 кВА | 0 | 0 | ПС 110/10/10 кВ "Военгородок", ВГР-111, ВГР-212 | 070, от 07.04.2022г. | ПАО Россети Кубань Краснодарские электрические сети |  | 3500000 |  |  | 3500000
10 | Краснодар | 2КТП-2457п, 10/0,4 кВ , 2000 кВА | 0 | 0 | ПС 110/10/10 кВ "Военгородок", ВГР-111, ВГР-212 | 070, от 07.04.2022г. | ПАО Россети Кубань Краснодарские электрические сети |  | 3500000 |  |  | 3500000
11 | Краснодар | 2КТП-2431п, 10/0,4 кВ , 800 кВА | 0 | 0 | ПС 110/10/10 кВ "Военгородок", ВГР-111, ВГР-212 | 070, от 07.04.2022г. | ПАО Россети Кубань Краснодарские электрические сети |  | 1000000 |  |  | 1000000
12 | Краснодар | 2КТП-2730п, 10/0,4 кВ , 2000 кВА | 0 | 0 | ПС 110/10/10 кВ "Военгородок", ВГР-111, ВГР-212 | 070, от 07.04.2022г. | ПАО Россети Кубань Краснодарские электрические сети |  | 2500000 |  |  | 2500000
13 | Краснодар | 2КТП-2962п, 10/0,4 кВ , 2000 кВА | 0 | 0 | ПС 110/10/10 кВ "Военгородок", ВГР-111, ВГР-212 | 070, от 07.04.2022г. | ПАО Россети Кубань Краснодарские электрические сети |  | 1500000 |  |  | 1500000
14 | Краснодар | 2КТП-2699п, 10/0,4 кВ , 800 кВА | 0 | 0 | ПС 110/10/10 кВ "Военгородок", ВГР-111, ВГР-212 | 070, от 07.04.2022г. | ПАО Россети Кубань Краснодарские электрические сети |  | 1200000 |  |  | 1200000
15 | Краснодар | 2КТП-2700п, 10/0,4 кВ , 800 кВА | 0 | 0 | ПС 110/10/10 кВ "Военгородок", ВГР-111, ВГР-212 | 070, от 07.04.2022г. | ПАО Россети Кубань Краснодарские электрические сети |  | 1200000 |  |  | 1200000
16 | Краснодар | 2КТП-2701п, 10/0,4 кВ , 1260 кВА | 0 | 0 | ПС 110/10/10 кВ "Военгородок", ВГР-111, ВГР-212 | 070, от 07.04.2022г. | ПАО Россети Кубань Краснодарские электрические сети |  | 1100000 |  |  | 1100000
17 | Краснодар | 2КТП по ул.Шумана 2, 10/0,4 кВ , 800 кВА | 0 | 0 | ПС 110/10/10 кВ "Военгородок", ВГР-111, ВГР-212 | 070, от 07.04.2022г. | ПАО Россети Кубань Краснодарские электрические сети |  | 1400000 |  |  | 1400000
18 | Краснодар | 2КТП-3115п, 10/0,4 кВ , 800 кВА | 0 | 0 | ПС 110/10/10 кВ "Военгородок", ВГР-111, ВГР-212 | 070, от 07.04.2022г. | ПАО Россети Кубань Краснодарские электрические сети |  | 1100000 |  |  | 1100000
19 | Краснодар | 2КТП-3116п, 10/0,4 кВ , 1260 кВА | 0 | 0 | ПС 110/10/10 кВ "Военгородок", ВГР-111, ВГР-212 | 070, от 07.04.2022г. | ПАО Россети Кубань Краснодарские электрические сети |  | 1150000 |  |  | 1150000
20 | Краснодар | 2КТП -3106п, 10/0,4 кВ , 2000 кВА | 0 | 0 | ПС 110/10/10 кВ "Военгородок", ВГР-111, ВГР-212 | 070, от 07.04.2022г. | ПАО Россети Кубань Краснодарские электрические сети |  | 800000 |  |  | 800000
21 | Краснодар | 2КТП-3107п, 10/0,4 кВ , 2000 кВА | 0 | 0 | ПС 110/35/10 кВ "Водозабор" ВЗ-11 ВЗ-12 | 779200, от 27.10.2023г. | ПАО "Россети Кубань" | 4990 | 100000 |  |  | 100000
22 | Краснодар | 2БКТП-3158п, 10/0,4 кВ , 2000 кВА | 0 | 0 | ПС 110/10/10 кВ "Военгородок", ВГР-111, ВГР-212 | 070, от 07.04.2022г. | ПАО Россети Кубань Краснодарские электрические сети |  | 800000 |  |  | 800000
23 | Краснодар | 2КТП-3024п, 10/0,4 кВ , 2000 кВА | 0 | 0 | ПС 110/35/10 кВ "Водозабор" ВЗ-11 ВЗ-12 | 779200, от 27.10.2023г. | ПАО "Россети Кубань" |  | 900000 |  |  | 900000
24 | Краснодар | 2БКТП-1974п, 10/0,4 кВ , 2000 кВА | 0 | 0 | ПС 110/35/10/6 кВ "Западная-2" З-2 113 З-2-114 | 757998, от 14.08.2023г. | ПАО "Россети Кубань" | 1490 | 1300000 |  |  | 1300000
25 | Краснодар | 2БКТП-1992п, 10/0,4 кВ , 1260 кВА | 0 | 0 | ПС 110/35/10/6 кВ "Западная-2" З-2-113 З-2-114 | 757998, от 14.08.2023г. | ПАО "Россети Кубань" |  | 1300000 |  |  | 1300000
26 | Краснодар | 2КТП-2642п, 10/0,4 кВ , 2000 кВА | 0 | 0 | ПС 110/35/10/6 кВ "Западная-2" З-2-113 З-2-114 | 757998, от 14.08.2023г. | ПАО "Россети Кубань" |  | 1200000 |  |  | 1200000
27 | Краснодар | 2КТП-2288п, 10/0,4 кВ , 2000 кВА | 0 | 0 | ПС 110/35/10/6 кВ "Западная-2" З-2-113 З-2-114 | 757998, от 14.08.2023г. | ПАО "Россети Кубань" |  | 1200000 |  |  | 1200000
28 | Краснодар | 2КТП-2231п, 10/0,4 кВ , 2000 кВА | 0 | 0 | ПС 110/35/10/6 кВ "Западная-2" З-2-113 З-2-114 | 757998, от 14.08.2023г. | ПАО "Россети Кубань" |  | 1200000 |  |  | 1200000
29 | Краснодар | 2БКТП-1625п, 10/0,4 кВ , 2000 кВА | 0 | 0 | ПС 110/10 кВ "Тургеневская" ТГ-602 ТГ-101 | 508-СЮЛ, от 07.10.2019г. | ф-л АО "НЭСК-электросети" "Краснодарэлектросеть" | 428 | 500000 |  |  | 500000
30 | Краснодар | 2БКТП-2014п, 10/0,4 кВ , 2000 кВА | 0 | 0 | ПС 110/10 кВ ЮЗ-208 ЮЗ-103 | 224/1-СЮЛ, от 27.05.2019г. | АО "НЭСК-электросети" | 2015 | 2500000 |  |  | 2500000
31 | Краснодар | 2БКТП-2015п, 10/0,4 кВ , 2000 кВА | 0 | 4: 0; 9: 2500000; 12: 2500000
32 | Краснодар | 2КТП-3206п, 10/0,4 кВ , 2000 кВА | 0 | 0 | ПС 110/35/10 кВ "Водозабор" ВЗ-9 ВЗ-10 | 726648, от б/д ВЗ-9/10-З-45-2021/59, от 31.12.2021г. | ПАО "Россети Кубань" ООО "КубаньСеть" | 3093 | 1200000 |  |  | 1200000
33 | Краснодар | 2КТП-3207п, 10/0,4 кВ , 2500 кВА | 0 | 4: 0; 9: 1000000; 12: 1000000
34 | Краснодар | 2КТП-3208п, 10/0,4 кВ , 2500 кВА | 0 | 4: 0; 9: 1000000; 12: 1000000
35 | Краснодар | 2БКТП-2759п, 10/0,4 кВ , 2000 кВА | 0 | 0 | ПС 110,10 кВ "Военгородок" ВГР-107 ВГР-202 | 619, от 04.10.2022г. | ООО "Ростэкэлектросети" | 4020 | 850000 |  |  | 850000
36 | Краснодар | 2БКТП-2760п, 10/0,4 кВ , 2000 кВА | 0 | 4: 0; 9: 900000; 12: 900000
37 | Краснодар | 2БКТП-3246п, 10/0,4 кВ , 1260 кВА | 0 | 0 | ПС 110/10/10 кВ "Военгородок", ВГР-111, ВГР-212 | 070, от 07.04.2022г. | ПАО Россети Кубань Краснодарские электрические сети |  | 1200000 |  |  | 1200000
38 | Краснодар | 2КТП-3074п, 10/0,4 кВ , 2000 кВА | 0 | 0 | ПС 110/10 кВ "Тургеневская" ТГ-207 ТГ-504 | 134, от 22.12.2020г. | ПАО "Россети Кубань" Краснодарские электрические сети | 880 | 1000000 | 1000000
39 | Краснодар | 2БКТП-3380п, 10/0,4 кВ , 2000 кВА | 0 | 0 | ПС 110/10/10 кВ "Военгородок", ВГР-111, ВГР-212 | 070, от 07.04.2022г. | ПАО "Россети Кубань" Краснодарские электрические сети |  | 800000 |  |  | 800000
40 | Краснодар | 2БКТП-3322п, 10/0,4 кВ , 2500 кВА | 0 | 0 | ПС 110/10/10 кВ "Военгородок", ВГР-111, ВГР-212 | 070, от 07.04.2022г. | ПАО "Россети Кубань" Краснодарские электрические сети |  | 200000 |  |  | 200000
41 | Краснодар | 2КТППН-2323П, 10/0,4 кВ , 2500 кВА | 0 | 0 | ПС 110/35/10 кВ "Анапская" яч.№47 яч.№55 2БКРП-10кВ | 28/2022, от 22.09.2022г. | ООО "КВЭП" | 1000 | 300000 |  |  | 300000
42 | Краснодар | 4КТП-2747п , 10/0,4 кВ , 5000 кВА | 0 | 0 | ПС 110/10 кВ "Набережная", РП2143п | ТП-331/22, от 20.12.2022г. | ООО "Кедр" | 3000 | 4500000 |  |  | 4500000
43 | Краснодар | 2БКТП-24, 10/0,4 кВ , 2500 кВА | 0 | 0 | ПС 110 кВ Южная, яч. 26 | 36, от 24.08.2022г. | ПАО "Россети Кубань" Юго-Западные электрические сети | 4845.1 | 200000 | 200000
44 | Краснодар | КТП-25, 10/0,4 кВ , 630 кВА | 0 | 4: 0; 9: 200000; 10: 200000
45 | Краснодар | КТП-26, 10/0,4 кВ , 1250 кВА | 0 | 4: 0; 9: 200000; 10: 200000
46 | Краснодар | КТП-30, 10/0,4 кВ , 1000 кВА | 0 | 4: 0; 9: 200000; 10: 200000
47 | Краснодар | КТП - 34, 10/0,4 кВ , 2500 кВА | 0 | 4: 0; 9: 200000; 10: 200000
48 | Краснодар | 2КТП 3403п, 10/0,4 кВ , 2000 кВА | 0 | 0 | ПС 110/10 кВ "Военгородок" ВГР-107 ВГР-202 | 619, от 04.10.2022г. | ООО "Ростэкэлектросети" |  | 500000 |  |  | 500000
49 | Краснодар | 2БКТП-3123п, 10/0,4 кВ , 126 0кВА | 0 | 0 | ПС 110/10/10 кВ "Военгородок", ВГР-111, ВГР-212 | 070, от 07.04.2022г. | ПАО Россети Кубань Краснодарские электрические сети |  | 500000 |  |  | 500000
50 | Краснодар | 2БКТП-3507п, 10/0,4 кВ , 3200 кВА | 0 | 0 | ПС 110/35/10 кВ "Водозабор" ВЗ-9 ВЗ-10 | 700378, от 24.11.2022г. | ПАО Россети Кубань Краснодарские электрические сети | 2400 | 200000 |  |  | 200000
51 | 0 | 2КТП-1250/10/0,4кВ (№2) ТП-3508 | 0 | 4: 0; 9: 200000; 12: 200000
52 | с. Бжид | КТП- Н-776п, 10/0,4 кВ , 630 кВА | 0 | 0 | ПС 110/10 кВ "Джубга" | 657930, от 05.05.2022г. | ф-л Сочинские электрические сети ПАО "Россети Кубань" | 149.6 | 100000 |  |  | 100000
53 | Краснодар | 2БКТП 3473п, 10/0,4 кВ , 2500 кВА | 0 | 0 | ПС 110/35/10/6 кВ "Западная-2" З-2 113 З-2-114 | 757998, от 14.08.2023г. | ПАО Россети Кубань | 1000 | 1200000 |  |  | 1200000
54 | Краснодар | 2КТП-2904п, 10/0,4 кВ , 1260 кВА | 0 | 0 | ПС Пашковская 110/10 ПШ-301 ПШ-203 | 4-38-16-839, от 22.11.2017г. | АО НЭСК-электросети | 400 | 250000 |  |  | 250000
55 | Краснодар | 2КТП-3131п 10/0,4 кВ , 320 кВА | 0 | 0 | осн. ПС х. Ленина 35/10, ХЛ-4, резерв: ПС х. Ленина 35/10, ХЛ-3 | 3-38-19-0875, от 25.03.2020г. | Ао НЭСК-электросети | 98.5 | 200000 |  |  | 200000
56 | Краснодар | 2РТП-2580п, 10/0,4 кВ , 2000 кВА | 0 | 0 | ПС 110/10 кВ "Набережная" НБ-103 НБ-402 | ИА-03/004-23, от 09.01.2023г. | ПАО Россети Кубань | 4740 | 2000000 |  |  | 2000000
57 | Краснодар | 2РТП-2581п, 10/0,4 кВ , 2000 кВА | 0 | 0 | ПС 110/10 кВ "Набережная" НБ-103 НБ-402 | ИА-03/004-23, от 09.01.2023г. | ПАО Россети Кубань |  | 2000000 |  |  | 2000000
58 | Краснодар | 2РТП-2582п, 10/0,4 кВ , 2000 кВА | 0 | 0 | ПС 110/10 кВ "Набережная" НБ-103 НБ-402 | ИА-03/004-23, от 09.01.2023г. | ПАО Россети Кубань |  | 2000000 |  |  | 2000000
59 | Краснодар | 2РТП-2583п, 10/0,4 кВ , 2000 кВА | 0 | 0 | ПС 110/10 кВ "Набережная" НБ-103 НБ-402 | ИА-03/004-23, от 09.01.2023г. | ПАО Россети Кубань |  | 2000000 |  |  | 2000000
60 | Краснодар | 2БРТП-3516п, 10/0,4 кВ , 2500 кВА | 0 | 0 | ПС 110/10/10 кВ "Военгородок", ВГР-111, ВГР-212 | 070, от 07.04.2022г. | ПАО Россети Кубань Краснодарские электрические сети |  | 1500000 |  |  | 1500000
61 | Краснодар | 2БКТП 3526п, 10/0,4 кВ , 2000 кВА | 0 | 0 | ПС 110/35/10 кВ "Водозабор" ВЗ-11 ВЗ-12 | 779200, от 27.10.2023г. | ПАО Россети Кубань | 4990 | 1000000 |  |  | 1000000
62 | Краснодар | 2БКТП-Сармат 1, 10/0,4 кВ , 2500 кВА | 0 | 0 | ПС 110/35/10 кВ "Водозабор" ВЗ-11 ВЗ-12 | 779200, от 27.10.2023г. | ПАО Россети Кубань |  | 500000 |  |  | 500000
63 | Краснодар | 2БКТП-Сармат 2, 10/0,4 кВ , 2500 кВА | 0 | 0 | ПС 110/35/10 кВ "Водозабор" ВЗ-11 ВЗ-12 | 779200, от 27.10.2023г. | ПАО Россети Кубань |  | 500000 |  |  | 500000
64 | Краснодар | 2КТП-ЗТ-3, 10/0,4 кВ , 2000 кВА | 0 | 0 | ПС 220/110/35/10 кВ "Витаминкомбинат", ф. ВК-18 ВК-31 | 193/ТП, от 21.02.2022г. | ООО "Ростэкэлектросети" | 5900 | 500000 |  |  | 500000
65 | Краснодар | 2КТП-ЗТ-4, 10/0,4 кВ , 2500 кВА | 0 | 0 | ПС 220/110/35/10 кВ "Витаминкомбинат", ф. ВК-18 ВК-31 | 193/ТП, от 21.02.2022г. | ООО "Ростэкэлектросети" |  | 500000 |  |  | 500000
66 | Краснодар | 2КТП-"Германия 5", 10/0,4 кВ , 630 кВА | 0 | 0 | ПС 220/110/35/10 кВ "Витаминкомбинат", ф. ВК-18 ВК-31 | 193/ТП, от 21.02.2022г. | ООО "Ростэкэлектросети" |  | 1500000 |  |  | 1500000
67 | Краснодар | 2КТП-3290п, 10/0,4 кВ , 1260 кВА | 0 | 0 | ПС 220/110/35/10 кВ "Витаминкомбинат", ф. ВК-18 ВК-31 | 193/ТП, от 21.02.2022г. | ООО "Ростэкэлектросети" |  | 1000000 |  |  | 1000000
68 | Краснодар | 2КТП-3518п, 10/0,4 кВ , 800 кВА | 0 | 0 | ПС 220/110/35/10 кВ "Витаминкомбинат", ф. ВК-18 ВК-31 | 193/ТП, от 21.02.2022г. | ООО "Ростэкэлектросети" |  | 1000000 |  |  | 1000000
69 | Краснодар | 2КТП-2698п, 10/0,4 кВ , 1260 кВА | 0 | 0 | ПС 220/110/35/10 кВ "Витаминкомбинат", ф. ВК-18 ВК-31 | 193/ТП, от 21.02.2022г. | ООО "Ростэкэлектросети" |  | 700000 |  |  | 700000
70 | Краснодар | 2КТП-ЕС-9, 10/0,4 кВ , 2000 кВА | 0 | 0 | ПС 220/110/35/10 кВ "Витаминкомбинат", ф. ВК-18 ВК-31 | 193/ТП, от 21.02.2022г. | ООО "Ростэкэлектросети" |  | 500000 |  |  | 500000
71 | Краснодар | 2КТП-ЕС-5, 10/0,4 кВ , 1260 кВА | 0 | 0 | ПС 220/110/35/10 кВ "Витаминкомбинат", ф. ВК-18 ВК-31 | 193/ТП, от 21.02.2022г. | ООО "Ростэкэлектросети" |  | 300000 |  |  | 300000
72 | Краснодар | 2КТП-3520п, 10/0,4 кВ , 2000 кВА | 0 | 0 | ПС 220/110/35/10 кВ "Витаминкомбинат", ф. ВК-18 ВК-31 | 193/ТП, от 21.02.2022г. | ООО "Ростэкэлектросети" |  | 700000 |  |  | 700000
73 | Краснодар | КТП-2543п, 10/0,4 кВ , 400 кВА | 0 | 0 | ПС 220/110/35/10 кВ "Витаминкомбинат", ф. ВК-18 ВК-31 | 193/ТП, от 21.02.2022г. | ООО "Ростэкэлектросети" |  | 500000 |  |  | 500000
74 | Краснодар | 2КТП-3470п, 10/0,4 кВ , 2000 кВА | 0 | 0 | ПС 220/110/35/10 кВ "Витаминкомбинат", ф. ВК-18 ВК-31 | 193/ТП, от 21.02.2022г. | ООО "Ростэкэлектросети" |  | 500000 |  |  | 500000
75 | Краснодар | 2КТП-3524п , 10/0,4 кВ , 2000 кВА | 0 | 0 | ПС 220/110/35/10 кВ "Витаминкомбинат", ф. ВК-18 ВК-31 | 193/ТП, от 21.02.2022г. | ООО "Ростэкэлектросети" |  | 200000 |  |  | 200000
76 | Краснодар | 2БКТП-3310п, 10/0,4 кВ , 3200 кВА | 0 | 0 | ПС 110/6 кВ "Юго-Восточная" ЮВ-18, ЮВ-23 | 208, от 19.01.2023г., заявка | ООО "РОСТЭКЭЛЕКТРОСЕТИ" | 1354 | 500000 |  |  | 500000
77 | город Краснодар | ЗТП-3162п, 10/0,4 кВ , 2500 кВА | 0 | 0 | ПС 110/10 кВ. "Аэропорт" АР-205, АР-305 | 527372, от 08.05.2020г., заявка | ПАО "Кубаньэнерго" Краснодарские электрические сети | 1148 | 1000000 |  |  | 1000000
78 | город Краснодар | КТП-НС-8-4-51п, 10/0,4 кВ , 630 кВА | 0 | 0 | ПС 35/10/6 кВ "НС-8" НС-8-4 | 551346, от б/д, заявка | ПАО "Россети Кубань" Краснодарские электрические сети | 400 | 500000 |  | 500000
79 | город Краснодар | КТП-НС-8-4-52п, 10/0,4 кВ , 630 кВА | 0 | 4: 0; 9: 500000; 11: 500000
80 | город Краснодар | 2БКТП-1908п, 10/0,4 кВ , 2000 кВА | 0 | 0 | ПС 110/10/10 кВ "Военгородок", ВГР-107, ВГР-202 | 581518, от 18.06.2021г., заявка | ПАО "Россети Кубань" | 3230 | 800000 |  |  | 800000
81 | город Краснодар | 2БКТП-1909п, 10/0,4 кВ , 2000 кВА | 0 | 4: 0; 9: 800000; 12: 800000
82 | город Краснодар | 2БКТП-1910п, 10/0,4 кВ , 2000 кВА | 0 | 4: 0; 9: 800000; 12: 800000
83 | город Краснодар | 2БКТП-1911п, 10/0,4 кВ , 2000 кВА | 0 | 4: 0; 9: 800000; 12: 800000
84 | город Краснодар | 2БКТП-2780п, 10/0,4 кВ , 1260 кВА | 0 | 0 | ПС 110/10/10 кВ "Военгородок", ВГР-111, ВГР-212 | 070, от 07.04.2022г. | ПАО Россети Кубань Краснодарские электрические сети |  | 1200000 |  |  | 1200000
85 | город Краснодар | 2КТП-2626п, 10/0,4 кВ , 1260 кВА | 0 | 0 | ПС 110/10/10 кВ "Военгородок", ВГР-111, ВГР-212 | 070, от 07.04.2022г. | ПАО Россети Кубань Краснодарские электрические сети |  | 1000000 |  |  | 1000000
86 | город Краснодар | 2КТП-2787п, 10/0,4 кВ , 1260 кВА | 0 | 0 | ПС 110/10/10 кВ "Военгородок", ВГР-111, ВГР-212 | 070, от 07.04.2022г. | ПАО Россети Кубань Краснодарские электрические сети |  | 1000000 |  |  | 1000000
87 | город Краснодар | 2КТП-2961п, 10/0,4 кВ , 1260 кВА | 0 | 0 | ПС 110/10/10 кВ "Военгородок", ВГР-111, ВГР-212 | 070, от 07.04.2022г. | ПАО Россети Кубань Краснодарские электрические сети |  | 1500000 |  |  | 1500000
88 | город Краснодар | КТП-3475п, 10/0,4 кВ , 1000 кВА | 0 | 0 | ПС 35/6 кВ "НС-11" "НС-11-7" | 096, 20.08.2020г. | Краснодарские электрические сети ПАО "Россети Кубань" | 260 | 1000000 |  |  | 1000000
89 | Туапсинский район | 2КТП-Н732п, 10/0,4 кВ , 1260 кВА | 0 | 0 | ПС 110/10 кВ "Небуг" | 422566, от 08.04.2022г., заявка | ПАО "Россети Кубань" | 500 | 1000000 | 1000000
90 | город Краснодар | 2КТП-2949п, 10/0,4 кВ , 1260 кВА | 0 | 0 | ПС 110/10/10 кВ "Военгородок", ВГР-107, ВГР-202 | 581518, от 18.06.2021г., заявка | ПАО "Россети Кубань" | 13170 | 1000000 |  |  | 1000000
91 | Новопокровский район | КТП-7, 10/0,4 кВ , 320 кВА | 0 | 0 | ПС 110/35/10 кВ "Новопокровская" ф. "НП-5" | 408-СС-092022, от 01.10.2022г.. заявка | ООО "ВИКОР" | 4000 | 700000 |  |  | 700000
92 | Новопокровский район | КТП-7а, 10/0,4 кВ , 320 кВА | 0 | 4: 0; 9: 700000; 12: 700000
93 | Новопокровский район | КТП-8, 10/0,4 кВ , 200 кВА | 0 | 4: 0; 9: 700000; 12: 700000
94 | город Краснодар | КТП-1465п, 10/0,4 кВ , 400 кВА | 0 | 0 | ПС 220/110/35/10 кВ "Витаминкомбинат", ф. ВК-12 | 4-38-22-1784, от 02.12.2022г., заявка | АО "НЭСК-электросети" | 331 | 700000 |  |  | 700000
95 | город Краснодар | КТП-Н540-1, 10/0,4 кВ , 400 кВА | 0 | 0 | ПС 110/10 кВ "Лермонтово" | 216322, от 24.07.2020г.. заявка | Сочинские электрические сети ПАО "Кубаньэнерго" | 370 | 700000 |  |  | 700000
96 | город Краснодар | КТП-Н540-2, 10/0,4 кВ , 400 кВА | 0 | 4: 0; 9: 700000; 12: 700000
[5 empty] | ПС 110/10/6 кВ "Северо-Восточная", СВ-343, СВ-434 | 225, от 01.11.2023г., заявка | ООО "РОСТЭКЭЛЕКТРОСЕТИ" | 2322.7 | 0
98 | город Краснодар | 2БКТП-1250/10/0,4 ТП-3023п | 0 | 0 | ПС 110/10/6 кВ "Восточная" ф. В-151, ф. В-251 | 734388, от 14.04.2023г.. заявка | ПАО "Россети Кубань" | 3870 | 700000 | 700000
99 | город Краснодар | 2БКТП-1680п, 10/0,4 кВ , 2000 кВА | 0 | 0 | ПС 35/6 кВ "НС-11" "НС-11-7" | 096, от 20.08 2020г., заявка | Краснодарские электрические сети ПАО "Россети Кубань" | 2200 | 800000 |  |  | 800000
100 | город Краснодар | КТП-1069п, 10/0,4 кВ , 630 кВА | 0 | 0 | ПС 35/6 кВ "НС-11" "НС-11-7" | 096, от 20.08 2020г., заявка | Краснодарские электрические сети ПАО "Россети Кубань" | 605 | 700000 |  |  | 700000
101 | город Краснодар | 2КТП-3375п, 10/0,4 кВ , 2000 кВА | 0 | 0 | ПС 35/6 кВ "НС-11" "НС-11-7" | 096, от 20.08 2020г., заявка | Краснодарские электрические сети ПАО "Россети Кубань" | 2200 | 700000 |  |  | 700000
102 | город Краснодар | КТП-1076п, 10/0,4 кВ , 630 кВА | 0 | 0 | ПС 35/10кВ "НС-3", ф. НС-3-102 | 00919, от 14.12.2017г., заявка | Краснодарские электрические сети ПАО "Кубаньэнерго" | 375 | 200000 |  |  | 200000
103 | город Краснодар | ТП-937п, 10/0,4 кВ , 100 кВА | 0 | 4: 0; 9: 200000; 12: 200000
104 | город Краснодар | ТП-878п, 10/0,4 кВ , 160 кВА | 0 | 4: 0; 9: 200000; 12: 200000
105 | город Краснодар | ТП-877п, 10/0,4 кВ , 160 кВА | 0 | 0 | ПС 110/35/10/6 кВ "Геленджик" ГК-15, ГК-22 | 23, от 05.04.2022г., заявка | Юго-Западные электрические сети" ПАО "Россети-Кубань" | 1330 | 500000 |  |  | 500000
106 | город Краснодар | 2КТП-1600/10/0,4 кВ № ГК15-2п | 0 | 0 | РП-5-2 | 3-34-08-0,от 2011г, заявка | ф-л ОАО "НЭСК-электросети" "Геленджикэлектросеть" | 588 | 500000 |  |  | 500000
107 | город-курорт Геленджик | 2КТП-5-103п, 10/0,4 кВ , 800 кВА | 0 | 0 | ПС 110/35/10 "Дивноморская" ДМ-8 | 06-ССЮ-22-3568, от 07.07.2022, заявка | АО "НЭСК-электросети" "Геленджикэлектросеть" | 720 | 500000 |  |  | 500000
108 | город-курорт Геленджик | КТП-5-122п, 10/0,4 кВ , 1000 кВА | 0 | 0 | ТП-1-120, ТП-1-85 | б/н, от: без даты, заявка | ф-л ОАО "НЭСК-электросети" "Геленджикэлектросеть" | 118 | 400000 |  |  | 400000
109 | город-курорт Геленджик | 2КТП-1-205п, 10/0,4 кВ , 1260 кВА | 0 | 0 | ПС 35/10 "Абрау Дюрсо", ф. А-3 | 643952, от 24.02.22г., заявка | Юго-Западные электрические сети" ПАО "Россети-Кубань" | 500 | 400000 |  |  | 400000
110 | г. Новороссийск | КТП-А-3-1099п, 10/0,4 кВ , 630 кВА | 0 | 0 | ПС 110/35/10 кВ "Северная", ф.С-104 и ф. С-204 | 807348 от: без даты, заявка | Краснодарские электрические сети ПАО "Россети-Кубань", ТСО "КЕДР" | 1800 | 800000 |  |  | 800000
111 | город Краснодар | 2БКТП-3388п, 10/0,4 кВ , 2000 кВА | 0 | 4: 0; 9: 800000; 12: 800000
112 | город Краснодар | 2БКТП-3421п, 10/0,4 кВ , 3200 кВА | 0 | 4: 0; 9: 800000; 12: 800000
113 | город Краснодар | 2БКТП-3422п, 10/0,4 кВ , 4000 кВА | 0 | 0 | ПС 110/10/10 кВ "Военгородок", ВГР-111, ВГР-212 | 070, от 07.04.2022г. | ПАО Россети Кубань Краснодарские электрические сети |  | 1200000 |  |  | 1200000
114 | город Краснодар | 2КТП-2778п, 10/0,4 кВ , 1260 кВА | 0 | 0 | ПС 110/10/10 кВ "Военгородок", ВГР-111, ВГР-212 | 070, от 07.04.2022г. | ПАО Россети Кубань Краснодарские электрические сети |  | 1400000 |  |  | 1400000
115 | город Краснодар | 2КТП-2779п, 10/0,4 кВ , 2000 кВА | 0 | 0 | ПС 110/10/10 кВ "Военгородок", ВГР-111, ВГР-212 | 070, от 07.04.2022г. | ПАО Россети Кубань Краснодарские электрические сети |  | 1300000 |  |  | 1300000
116 |  |  |  | 9: 0
117 |  |  | 0 |  |  |  |  | 100293.9 | 113350000 | 4900000 | 1000000 | 107450000 | 0
| Генеральный директор |  |  | 12: А.Е. Кошмелюк

## Реестр АоТП! (hidden)
Свод максимальной (заявленной) мощности по объектам ООО "Кубанская электросетевая компания" (ООО "КЭСК") на 2025 год
№пп | Диспетчерское наименование | Адрес места нахождения | Трансформаторная мощность, кВА | Контрагент (арендодатель) | Центр питания (питающие фидеры) | Информация об АРБП/АОТП (№и дата) | Вышестоящая ТСО | Заявленная/максимальная мощность, кВт | Отпуск из сети (кВтч в год) | ВН | СН1 | СН2 | НН
1 | 2 | 3 |  | 4 | 5 | 6 | 7 | 8 | 9 | 10 | 11 | 12 | 13 | 0 | 0 | 0 | 0
1 | #REF! | #REF! | #REF! | #REF! | ПС 110/10/10 кВ "Военгородок", ВГР-111, ВГР-212 | 070, от 07.04.2022г. | ПАО Россети Кубань Краснодарские электрические сети | 13463 | 1600000 |  |  | 1600000
2 | #REF! | #REF! | #REF! | #REF! | ПС 110/10/10 кВ "Военгородок", ВГР-111, ВГР-212 | 070, от 07.04.2022г. | ПАО Россети Кубань Краснодарские электрические сети |  | 1300000 |  |  | 1300000
3 | #REF! | #REF! | #REF! | #REF! | ПС 110/10/10 кВ "Военгородок", ВГР-111, ВГР-212 | 070, от 07.04.2022г. | ПАО Россети Кубань Краснодарские электрические сети |  | 2500000 |  |  | 2500000
4 | #REF! | #REF! | #REF! | #REF! | ПС 110/10/10 кВ "Военгородок", ВГР-111, ВГР-212 | 070, от 07.04.2022г. | ПАО Россети Кубань Краснодарские электрические сети |  | 1500000 |  |  | 1500000
5 | #REF! | #REF! | #REF! | #REF! | ПС 110/10/10 кВ "Военгородок", ВГР-111, ВГР-212 | 070, от 07.04.2022г. | ПАО Россети Кубань Краснодарские электрические сети |  | 1900000 |  |  | 1900000
6 | #REF! | #REF! | #REF! | #REF! | ПС 110/10/10 кВ "Военгородок", ВГР-111, ВГР-212 | 070, от 07.04.2022г. | ПАО Россети Кубань Краснодарские электрические сети |  | 2500000 |  |  | 2500000
7 | #REF! | #REF! | #REF! | #REF! | ПС 110/10/10 кВ "Военгородок", ВГР-111, ВГР-212 | 070, от 07.04.2022г. | ПАО Россети Кубань Краснодарские электрические сети |  | 1200000 | 1200000
8 | #REF! | #REF! | #REF! | #REF! | ПС 110/10/10 кВ "Военгородок", ВГР-111, ВГР-212 | 070, от 07.04.2022г. | ПАО Россети Кубань Краснодарские электрические сети |  | 1200000 |  |  | 1200000
9 | #REF! | #REF! | #REF! | #REF! | ПС 110/10/10 кВ "Военгородок", ВГР-111, ВГР-212 | 070, от 07.04.2022г. | ПАО Россети Кубань Краснодарские электрические сети |  | 3500000 |  |  | 3500000
10 | #REF! | #REF! | #REF! | #REF! | ПС 110/10/10 кВ "Военгородок", ВГР-111, ВГР-212 | 070, от 07.04.2022г. | ПАО Россети Кубань Краснодарские электрические сети |  | 3500000 |  |  | 3500000
11 | #REF! | #REF! | #REF! | #REF! | ПС 110/10/10 кВ "Военгородок", ВГР-111, ВГР-212 | 070, от 07.04.2022г. | ПАО Россети Кубань Краснодарские электрические сети |  | 1000000 |  |  | 1000000
12 | #REF! | #REF! | #REF! | #REF! | ПС 110/10/10 кВ "Военгородок", ВГР-111, ВГР-212 | 070, от 07.04.2022г. | ПАО Россети Кубань Краснодарские электрические сети |  | 2500000 |  |  | 2500000
13 | #REF! | #REF! | #REF! | #REF! | ПС 110/10/10 кВ "Военгородок", ВГР-111, ВГР-212 | 070, от 07.04.2022г. | ПАО Россети Кубань Краснодарские электрические сети |  | 1500000 |  |  | 1500000
14 | #REF! | #REF! | #REF! | #REF! | ПС 110/10/10 кВ "Военгородок", ВГР-111, ВГР-212 | 070, от 07.04.2022г. | ПАО Россети Кубань Краснодарские электрические сети |  | 1200000 |  |  | 1200000
15 | #REF! | #REF! | #REF! | #REF! | ПС 110/10/10 кВ "Военгородок", ВГР-111, ВГР-212 | 070, от 07.04.2022г. | ПАО Россети Кубань Краснодарские электрические сети |  | 1200000 |  |  | 1200000
16 | #REF! | #REF! | #REF! | #REF! | ПС 110/10/10 кВ "Военгородок", ВГР-111, ВГР-212 | 070, от 07.04.2022г. | ПАО Россети Кубань Краснодарские электрические сети |  | 1100000 |  |  | 1100000
17 | #REF! | #REF! | #REF! | #REF! | ПС 110/10/10 кВ "Военгородок", ВГР-111, ВГР-212 | 070, от 07.04.2022г. | ПАО Россети Кубань Краснодарские электрические сети |  | 1400000 |  |  | 1400000
18 | #REF! | #REF! | #REF! | #REF! | ПС 110/10/10 кВ "Военгородок", ВГР-111, ВГР-212 | 070, от 07.04.2022г. | ПАО Россети Кубань Краснодарские электрические сети |  | 1100000 |  |  | 1100000
19 | #REF! | #REF! | #REF! | #REF! | ПС 110/10/10 кВ "Военгородок", ВГР-111, ВГР-212 | 070, от 07.04.2022г. | ПАО Россети Кубань Краснодарские электрические сети |  | 1150000 |  |  | 1150000
20 | #REF! | #REF! | #REF! | #REF! | ПС 110/10/10 кВ "Военгородок", ВГР-111, ВГР-212 | 070, от 07.04.2022г. | ПАО Россети Кубань Краснодарские электрические сети |  | 800000 |  |  | 800000
21 | #REF! | #REF! | #REF! | #REF! | ПС 110/10/10 кВ "Военгородок", ВГР-111, ВГР-212 | 070, от 07.04.2022г. | ПАО Россети Кубань Краснодарские электрические сети |  | 1200000 |  |  | 1200000
22 | #REF! | #REF! | #REF! | #REF! | ПС 110/10/10 кВ "Военгородок", ВГР-111, ВГР-212 | 070, от 07.04.2022г. | ПАО "Россети Кубань" Краснодарские электрические сети |  | 800000 |  |  | 800000
23 | #REF! | #REF! | #REF! | #REF! | ПС 110/10/10 кВ "Военгородок", ВГР-111, ВГР-212 | 070, от 07.04.2022г. | ПАО "Россети Кубань" Краснодарские электрические сети |  | 200000 |  |  | 200000
24 | #REF! | #REF! | #REF! | #REF! | ПС 110/10/10 кВ "Военгородок", ВГР-111, ВГР-212 | 070, от 07.04.2022г. | ПАО Россети Кубань Краснодарские электрические сети |  | 500000 |  |  | 500000
25 | #REF! | #REF! | #REF! | #REF! | ПС 110/10/10 кВ "Военгородок", ВГР-111, ВГР-212 | 070, от 07.04.2022г. | ПАО Россети Кубань Краснодарские электрические сети |  | 1500000 |  |  | 1500000
26 | #REF! | #REF! | #REF! | #REF! | ПС 110/10/10 кВ "Военгородок", ВГР-111, ВГР-212 | 070, от 07.04.2022г. | ПАО Россети Кубань Краснодарские электрические сети |  | 1200000 |  |  | 1200000
27 | #REF! | #REF! | #REF! | #REF! | ПС 110/10/10 кВ "Военгородок", ВГР-111, ВГР-212 | 070, от 07.04.2022г. | ПАО Россети Кубань Краснодарские электрические сети |  | 1000000 |  |  | 1000000
28 | #REF! | #REF! | #REF! | #REF! | ПС 110/10/10 кВ "Военгородок", ВГР-111, ВГР-212 | 070, от 07.04.2022г. | ПАО Россети Кубань Краснодарские электрические сети |  | 1000000 |  |  | 1000000
29 | #REF! | #REF! | #REF! | #REF! | ПС 110/10/10 кВ "Военгородок", ВГР-111, ВГР-212 | 070, от 07.04.2022г. | ПАО Россети Кубань Краснодарские электрические сети |  | 1500000 |  |  | 1500000
30 | #REF! | #REF! | #REF! | #REF! | ПС 110/10/10 кВ "Военгородок", ВГР-111, ВГР-212 | 070, от 07.04.2022г. | ПАО Россети Кубань Краснодарские электрические сети |  | 1200000 |  |  | 1200000
31 | #REF! | #REF! | #REF! | #REF! | ПС 110/10/10 кВ "Военгородок", ВГР-111, ВГР-212 | 070, от 07.04.2022г. | ПАО Россети Кубань Краснодарские электрические сети |  | 1400000 |  |  | 1400000
32 | #REF! | #REF! | #REF! | #REF! | ПС 110/10/10 кВ "Военгородок", ВГР-111, ВГР-212 | 070, от 07.04.2022г. | ПАО Россети Кубань Краснодарские электрические сети |  | 1300000 |  |  | 1300000
33 | #REF! | #REF! | #REF! | #REF! | ПС 110/10/10 кВ "Военгородок", ВГР-111, ВГР-212 | 070, от 07.04.2022г. | ПАО Россети Кубань Краснодарские электрические сети |  | 800000 |  |  | 800000
34 | #REF! | #REF! | #REF! | #REF! | ПС 110/35/10 кВ "Водозабор" ВЗ-11 ВЗ-12 | 779200, от 27.10.2023г. | ПАО "Россети Кубань" | 4990 | 100000 |  |  | 100000
35 | #REF! | #REF! | #REF! | #REF! | ПС 110/35/10 кВ "Водозабор" ВЗ-11 ВЗ-12 | 779200, от 27.10.2023г. | ПАО "Россети Кубань" |  | 900000 |  |  | 900000
36 | #REF! | #REF! | #REF! | #REF! | ПС 110/35/10 кВ "Водозабор" ВЗ-11 ВЗ-12 | 779200, от 27.10.2023г. | ПАО Россети Кубань |  | 1000000 |  |  | 1000000
37 | #REF! | #REF! | #REF! | #REF! | ПС 110/35/10 кВ "Водозабор" ВЗ-11 ВЗ-12 | 779200, от 27.10.2023г. | ПАО Россети Кубань |  | 500000 |  |  | 500000
38 | #REF! | #REF! | #REF! | #REF! | ПС 110/35/10 кВ "Водозабор" ВЗ-11 ВЗ-12 | 779200, от 27.10.2023г. | ПАО Россети Кубань |  | 500000 |  |  | 500000
39 | #REF! | #REF! | #REF! | #REF! | ПС 110/35/10/6 кВ "Западная-2" З-2 113 З-2-114 | 757998, от 14.08.2023г. | ПАО "Россети Кубань" | 1490 | 1300000 |  |  | 1300000
40 | #REF! | #REF! | #REF! | #REF! | ПС 110/35/10/6 кВ "Западная-2" З-2-113 З-2-114 | 757998, от 14.08.2023г. | ПАО "Россети Кубань" |  | 1300000 |  |  | 1300000
41 | #REF! | #REF! | #REF! | #REF! | ПС 110/35/10/6 кВ "Западная-2" З-2-113 З-2-114 | 757998, от 14.08.2023г. | ПАО "Россети Кубань" |  | 1200000 |  |  | 1200000
42 | #REF! | #REF! | #REF! | #REF! | ПС 110/35/10/6 кВ "Западная-2" З-2-113 З-2-114 | 757998, от 14.08.2023г. | ПАО "Россети Кубань" |  | 1200000 |  |  | 1200000
43 | #REF! | #REF! | #REF! | #REF! | ПС 110/35/10/6 кВ "Западная-2" З-2-113 З-2-114 | 757998, от 14.08.2023г. | ПАО "Россети Кубань" |  | 1200000 |  |  | 1200000
44 | #REF! | #REF! | #REF! | #REF! | ПС 110/35/10/6 кВ "Западная-2" З-2 113 З-2-114 | 757998, от 14.08.2023г. | ПАО Россети Кубань |  | 1200000 |  |  | 1200000
45 | #REF! | #REF! | #REF! | #REF! | ПС 220/110/35/10 кВ "Витаминкомбинат", ф. ВК-18 ВК-31 | 193/ТП, от 21.02.2022г. | ООО "Ростэкэлектросети" | 5900 | 500000 |  |  | 500000
46 | #REF! | #REF! | #REF! | #REF! | ПС 220/110/35/10 кВ "Витаминкомбинат", ф. ВК-18 ВК-31 | 193/ТП, от 21.02.2022г. | ООО "Ростэкэлектросети" |  | 500000 |  |  | 500000
47 | #REF! | #REF! | #REF! | #REF! | ПС 220/110/35/10 кВ "Витаминкомбинат", ф. ВК-18 ВК-31 | 193/ТП, от 21.02.2022г. | ООО "Ростэкэлектросети" |  | 1500000 |  |  | 1500000
48 | #REF! | #REF! | #REF! | #REF! | ПС 220/110/35/10 кВ "Витаминкомбинат", ф. ВК-18 ВК-31 | 193/ТП, от 21.02.2022г. | ООО "Ростэкэлектросети" |  | 1000000 |  |  | 1000000
49 | #REF! | #REF! | #REF! | #REF! | ПС 220/110/35/10 кВ "Витаминкомбинат", ф. ВК-18 ВК-31 | 193/ТП, от 21.02.2022г. | ООО "Ростэкэлектросети" |  | 1000000 |  |  | 1000000
50 | #REF! | #REF! | #REF! | #REF! | ПС 220/110/35/10 кВ "Витаминкомбинат", ф. ВК-18 ВК-31 | 193/ТП, от 21.02.2022г. | ООО "Ростэкэлектросети" |  | 700000 |  |  | 700000
51 | #REF! | #REF! | #REF! | #REF! | ПС 220/110/35/10 кВ "Витаминкомбинат", ф. ВК-18 ВК-31 | 193/ТП, от 21.02.2022г. | ООО "Ростэкэлектросети" |  | 500000 |  |  | 500000
52 | #REF! | #REF! | #REF! | #REF! | ПС 220/110/35/10 кВ "Витаминкомбинат", ф. ВК-18 ВК-31 | 193/ТП, от 21.02.2022г. | ООО "Ростэкэлектросети" |  | 300000 |  |  | 300000
53 | #REF! | #REF! | #REF! | #REF! | ПС 220/110/35/10 кВ "Витаминкомбинат", ф. ВК-18 ВК-31 | 193/ТП, от 21.02.2022г. | ООО "Ростэкэлектросети" |  | 700000 |  |  | 700000
54 | #REF! | #REF! | #REF! | #REF! | ПС 220/110/35/10 кВ "Витаминкомбинат", ф. ВК-18 ВК-31 | 193/ТП, от 21.02.2022г. | ООО "Ростэкэлектросети" |  | 500000 |  |  | 500000
55 | #REF! | #REF! | #REF! | #REF! | ПС 220/110/35/10 кВ "Витаминкомбинат", ф. ВК-18 ВК-31 | 193/ТП, от 21.02.2022г. | ООО "Ростэкэлектросети" |  | 500000 |  |  | 500000
56 | #REF! | #REF! | #REF! | #REF! | ПС 220/110/35/10 кВ "Витаминкомбинат", ф. ВК-18 ВК-31 | 193/ТП, от 21.02.2022г. | ООО "Ростэкэлектросети" |  | 200000 |  |  | 200000
57 | #REF! | #REF! | #REF! | #REF! | ПС 35/6 кВ "НС-11" "НС-11-7" | 096, от 20.08 2020г., заявка | Краснодарские электрические сети ПАО "Россети Кубань" | 2200 | 800000 |  |  | 800000
58 | #REF! | #REF! | #REF! | #REF! | ПС 35/6 кВ "НС-11" "НС-11-7" | 096, от 20.08 2020г., заявка | Краснодарские электрические сети ПАО "Россети Кубань" | 605 | 700000 |  |  | 700000
59 | #REF! | #REF! | #REF! | #REF! | ПС 35/6 кВ "НС-11" "НС-11-7" | 096, от 20.08 2020г., заявка | Краснодарские электрические сети ПАО "Россети Кубань" | 2200 | 700000 |  |  | 700000
60 | #REF! | #REF! | #REF! | #REF! | ПС 35/6 кВ "НС-11" "НС-11-7" | 096, 20.08.2020г. | Краснодарские электрические сети ПАО "Россети Кубань" | 260 | 1000000 |  |  | 1000000
61 | #REF! | #REF! | #REF! | #REF! | ПС 110,10 кВ "Военгородок" ВГР-107 ВГР-202 | 619, от 04.10.2022г. | ООО "Ростэкэлектросети" | 4020 | 850000 |  |  | 850000
62 | #REF! | #REF! | #REF! | 4: #REF!; 9: 900000; 12: 900000
63 | #REF! | #REF! | #REF! | #REF! | ПС 110/10 кВ "Военгородок" ВГР-107 ВГР-202 | 619, от 04.10.2022г. | ООО "Ростэкэлектросети" |  | 500000 |  |  | 500000
64 | #REF! | #REF! | #REF! | #REF! | ПС 110/10 кВ "Набережная" НБ-103 НБ-402 | ИА-03/004-23, от 09.01.2023г. | ПАО Россети Кубань | 4740 | 2000000 |  |  | 2000000
65 | #REF! | #REF! | #REF! | #REF! | ПС 110/10 кВ "Набережная" НБ-103 НБ-402 | ИА-03/004-23, от 09.01.2023г. | ПАО Россети Кубань |  | 2000000 |  |  | 2000000
66 | #REF! | #REF! | #REF! | #REF! | ПС 110/10 кВ "Набережная" НБ-103 НБ-402 | ИА-03/004-23, от 09.01.2023г. | ПАО Россети Кубань |  | 2000000 |  |  | 2000000
67 | #REF! | #REF! | #REF! | #REF! | ПС 110/10 кВ "Набережная" НБ-103 НБ-402 | ИА-03/004-23, от 09.01.2023г. | ПАО Россети Кубань |  | 2000000 |  |  | 2000000
68 | #REF! | #REF! | #REF! | #REF! | ПС 110/10 кВ "Тургеневская" ТГ-602 ТГ-101 | 508-СЮЛ, от 07.10.2019г. | ф-л АО "НЭСК-электросети" "Краснодарэлектросеть" | 428 | 500000 |  |  | 500000
69 | #REF! | #REF! | #REF! | #REF! | ПС 110/10 кВ ЮЗ-208 ЮЗ-103 | 224/1-СЮЛ, от 27.05.2019г. | АО "НЭСК-электросети" | 2015 | 2500000 |  |  | 2500000
70 | #REF! | #REF! | #REF! | 4: #REF!; 9: 2500000; 12: 2500000
71 | #REF! | #REF! | #REF! | #REF! | ПС 110/35/10 кВ "Водозабор" ВЗ-9 ВЗ-10 | 726648, от б/д ВЗ-9/10-З-45-2021/59, от 31.12.2021г. | ПАО "Россети Кубань" ООО "КубаньСеть" | 3093 | 1200000 |  |  | 1200000
72 | #REF! | #REF! | #REF! | 4: #REF!; 9: 1000000; 12: 1000000
73 | #REF! | #REF! | #REF! | 4: #REF!; 9: 1000000; 12: 1000000
74 | #REF! | #REF! | #REF! | #REF! | ПС 110/10 кВ "Тургеневская" ТГ-207 ТГ-504 | 134, от 22.12.2020г. | ПАО "Россети Кубань" Краснодарские электрические сети | 880 | 1000000 | 1000000
75 | #REF! | #REF! | #REF! | #REF! | ПС 110/35/10 кВ "Анапская" яч.№47 яч.№55 2БКРП-10кВ | 28/2022, от 22.09.2022г. | ООО "КВЭП" | 1000 | 300000 |  |  | 300000
76 | #REF! | #REF! | #REF! | #REF! | ПС 110/10 кВ "Набережная", РП2143п | ТП-331/22, от 20.12.2022г. | ООО "Кедр" | 3000 | 4500000 |  |  | 4500000
77 | #REF! | #REF! | #REF! | #REF! | ПС 110 кВ Южная, яч. 26 | 36, от 24.08.2022г. | ПАО "Россети Кубань" Юго-Западные электрические сети | 4845.1 | 200000 | 200000
78 | #REF! | #REF! | #REF! | 4: #REF!; 9: 200000; 10: 200000
79 | #REF! | #REF! | #REF! | 4: #REF!; 9: 200000; 10: 200000
80 | #REF! | #REF! | #REF! | 4: #REF!; 9: 200000; 10: 200000
81 | #REF! | #REF! | #REF! | 4: #REF!; 9: 200000; 10: 200000
82 | #REF! | #REF! | #REF! | #REF! | ПС 110/35/10 кВ "Водозабор" ВЗ-9 ВЗ-10 | 700378, от 24.11.2022г. | ПАО Россети Кубань Краснодарские электрические сети | 2400 | 200000 |  |  | 200000
83 | #REF! | #REF! | #REF! | 4: #REF!; 9: 200000; 12: 200000
84 | #REF! | #REF! | #REF! | #REF! | ПС 110/10 кВ "Джубга" | 657930, от 05.05.2022г. | ф-л Сочинские электрические сети ПАО "Россети Кубань" | 149.6 | 100000 |  |  | 100000
85 | #REF! | #REF! | #REF! | #REF! | ПС Пашковская 110/10 ПШ-301 ПШ-203 | 4-38-16-839, от 22.11.2017г. | АО НЭСК-электросети | 400 | 250000 |  |  | 250000
86 | #REF! | #REF! | #REF! | #REF! | осн. ПС х. Ленина 35/10, ХЛ-4, резерв: ПС х. Ленина 35/10, ХЛ-3 | 3-38-19-0875, от 25.03.2020г. | Ао НЭСК-электросети | 98.5 | 200000 |  |  | 200000
87 | #REF! | #REF! | #REF! | #REF! | ПС 110/6 кВ "Юго-Восточная" ЮВ-18, ЮВ-23 | 208, от 19.01.2023г., заявка | ООО "РОСТЭКЭЛЕКТРОСЕТИ" | 1354 | 500000 |  |  | 500000
88 | #REF! | #REF! | #REF! | #REF! | ПС 110/10 кВ. "Аэропорт" АР-205, АР-305 | 527372, от 08.05.2020г., заявка | ПАО "Кубаньэнерго" Краснодарские электрические сети | 1148 | 1000000 |  |  | 1000000
89 | #REF! | #REF! | #REF! | #REF! | ПС 35/10/6 кВ "НС-8" НС-8-4 | 551346, от б/д, заявка | ПАО "Россети Кубань" Краснодарские электрические сети | 400 | 500000 |  | 500000
90 | #REF! | #REF! | #REF! | 4: #REF!; 9: 500000; 11: 500000
91 | #REF! | #REF! | #REF! | #REF! | ПС 110/10/10 кВ "Военгородок", ВГР-107, ВГР-202 | 581518, от 18.06.2021г., заявка | ПАО "Россети Кубань" | 3230 | 800000 |  |  | 800000
92 | #REF! | #REF! | #REF! | 4: #REF!; 9: 800000; 12: 800000
93 | #REF! | #REF! | #REF! | 4: #REF!; 9: 800000; 12: 800000
94 | #REF! | #REF! | #REF! | 4: #REF!; 9: 800000; 12: 800000
95 | #REF! | #REF! | #REF! | #REF! | ПС 110/10 кВ "Небуг" | 422566, от 08.04.2022г., заявка | ПАО "Россети Кубань" | 500 | 1000000 | 1000000
96 | #REF! | #REF! | #REF! | #REF! | ПС 110/10/10 кВ "Военгородок", ВГР-107, ВГР-202 | 581518, от 18.06.2021г., заявка | ПАО "Россети Кубань" | 13170 | 1000000 |  |  | 1000000
97 | #REF! | #REF! | #REF! | #REF! | ПС 110/35/10 кВ "Новопокровская" ф. "НП-5" | 408-СС-092022, от 01.10.2022г.. заявка | ООО "ВИКОР" | 4000 | 700000 |  |  | 700000
98 | #REF! | #REF! | #REF! | 4: #REF!; 9: 700000; 12: 700000
99 | #REF! | #REF! | #REF! | 4: #REF!; 9: 700000; 12: 700000
100 | #REF! | #REF! | #REF! | #REF! | ПС 220/110/35/10 кВ "Витаминкомбинат", ф. ВК-12 | 4-38-22-1784, от 02.12.2022г., заявка | АО "НЭСК-электросети" | 331 | 700000 |  |  | 700000
101 | #REF! | #REF! | #REF! | #REF! | ПС 110/10 кВ "Лермонтово" | 216322, от 24.07.2020г.. заявка | Сочинские электрические сети ПАО "Кубаньэнерго" | 370 | 700000 |  |  | 700000
102 | #REF! | #REF! | #REF! | 4: #REF!; 9: 700000; 12: 700000
103 | #REF! | #REF! | #REF! | #REF! | ПС 110/10/6 кВ "Восточная" ф. В-151, ф. В-251 | 734388, от 14.04.2023г.. заявка | ПАО "Россети Кубань" | 3870 | 700000 | 700000
104 | #REF! | #REF! | #REF! | #REF! | ПС 35/10кВ "НС-3", ф. НС-3-102 | 00919, от 14.12.2017г., заявка | Краснодарские электрические сети ПАО "Кубаньэнерго" | 375 | 200000 |  |  | 200000
105 | #REF! | #REF! | #REF! | 4: #REF!; 9: 200000; 12: 200000
106 | #REF! | #REF! | #REF! | 4: #REF!; 9: 200000; 12: 200000
107 | #REF! | #REF! | #REF! | #REF! | ПС 110/35/10/6 кВ "Геленджик" ГК-15, ГК-22 | 23, от 05.04.2022г., заявка | Юго-Западные электрические сети" ПАО "Россети-Кубань" | 1330 | 500000 |  |  | 500000
108 | #REF! | #REF! | #REF! | #REF! | РП-5-2 | 3-34-08-0,от 2011г, заявка | ф-л ОАО "НЭСК-электросети" "Геленджикэлектросеть" | 588 | 500000 |  |  | 500000
109 | #REF! | #REF! | #REF! | #REF! | ПС 110/35/10 "Дивноморская" ДМ-8 | 06-ССЮ-22-3568, от 07.07.2022, заявка | АО "НЭСК-электросети" "Геленджикэлектросеть" | 720 | 500000 |  |  | 500000
110 | #REF! | #REF! | #REF! | #REF! | ТП-1-120, ТП-1-85 | б/н, от: без даты, заявка | ф-л ОАО "НЭСК-электросети" "Геленджикэлектросеть" | 118 | 400000 |  |  | 400000
111 | #REF! | #REF! | #REF! | #REF! | ПС 35/10 "Абрау Дюрсо", ф. А-3 | 643952, от 24.02.22г., заявка | Юго-Западные электрические сети" ПАО "Россети-Кубань" | 500 | 400000 |  |  | 400000
112 | #REF! | #REF! | #REF! | #REF! | ПС 110/35/10 кВ "Северная", ф.С-104 и ф. С-204 | 807348 от: без даты, заявка | Краснодарские электрические сети ПАО "Россети-Кубань", ТСО "КЕДР" | 1800 | 800000 |  |  | 800000
113 | #REF! | #REF! | #REF! | 4: #REF!; 9: 800000; 12: 800000
114 | #REF! | #REF! | #REF! | 4: #REF!; 9: 800000; 12: 800000
115
116
117 |  |  | #REF! |  |  |  |  | 91981.2 | 113350000 | 4900000 | 1000000 | 107450000 | 0
#REF!

## Форма соответствия наименований (hidden)
Форма соответствия наименований объектов ЭСХ
ДНП | № | Диспетчерское наименование объектов ЭСХ | Наименование объектов ЭСХ в ДКП/СМР/Аренда | Наименование объектов ЭСХ в документе подтверждающем право собственности (ЕГРН, ЗКИ) | Однолинейная схема | Инвентарная карта (ОС-6) | Приказ о вводе ОС | Ростехнадзор
1
2
3
4
5
6
7
8
9
10
11
12
13
14
15
16
17
18
19
20
21
22
23

## кор расчет уе ВЛ,КЛ (hidden)
|  |  |  | Приложение 4 |  |  | Приложение 4
|  |  |  | к приказу от ______ № _____ |  |  | к приказу от ______ № _____
Расчет условных единиц ООО "КЭСК" на 2025 г.
Объем воздушных линий электропередачи (ВЛЭП) и кабельных
линий (КЛ) в условных единицах в зависимости от протяженности,
напряжения, конструктивного использования и материала опор
|  | количество цепей на опоре | материал опор | количество условных единиц (у.е.) на 100 км трассы ЛЭП | заявлено |  | принято
[5 empty] | протяженность | объем условных единиц | количество условных единиц (у.е.) на 100 км трассы ЛЭП | протяженность | объем условных единиц
|  |  |  | у/100 км | км | у.е. | у/100 км | км | у.е.
1 |  | 3 | 4 | 5 | 6 | 7 = 5 * 6 / 100 | 5 | 6 | 7 = 5 * 6 / 100
ВЛЭП | 1150 | - | металл | 800 |  | 0 | 800 |  | 0
| 750 | 1 | металл | 600 |  | 0 | 600 |  | 0
| 400 - 500 | 1 | металл | 400 |  | 0 | 400 |  | 0
|  |  | ж/бетон | 300 |  | 0 | 300 |  | 0
| 330 | 1 | металл | 230 |  | 0 | 230 |  | 0
|  |  | ж/бетон | 170 |  | 0 | 170 |  | 0
|  | 2 | металл | 290 |  | 0 | 290 |  | 0
|  |  | ж/бетон | 210 |  | 0 | 210 |  | 0
| 220 | 1 | дерево | 260 |  | 0 | 260 |  | 0
|  |  | металл | 210 |  | 0 | 210 |  | 0
|  |  | ж/бетон | 140 |  | 0 | 140 |  | 0
|  | 2 | металл | 270 |  | 0 | 270 |  | 0
|  |  | ж/бетон | 180 |  | 0 | 180 |  | 0
| 110 - 150 | 1 | дерево | 180 |  | 0 | 180 |  | 0
|  |  | металл | 160 |  | 0 | 160 |  | 0
|  |  | ж/бетон | 130 |  | 0 | 130 |  | 0
|  | 2 | металл | 190 |  | 0 | 190 |  | 0
|  |  | ж/бетон | 160 |  | 0 | 160 |  | 0
КЛЭП | 220 | - | - | 3000 |  | 0 | 3000 |  | 0
| 110 | - | - | 2300 |  | 0 | 2300 |  | 0
| ВН, всего |  |  |  | 0 | 0 |  | 0 | 0
ВЛЭП | 35 | 1 | дерево | 170 |  | 0 | 170 |  | 0
|  |  | металл | 140 |  | 0 | 140 |  | 0
|  |  | ж/бетон | 120 |  | 0 | 120 |  | 0
|  | 2 | металл | 180 |  | 0 | 180 |  | 0
|  |  | ж/бетон | 150 |  | 0 | 150 |  | 0
| 1 - 20 | - | дерево | 160 |  | 0 | 160 |  | 0
|  |  | дерево на ж/б пасынках | 140 |  | 0 | 140 |  | 0
|  |  | ж/бетон, металл | 110 | 0.15 | 0.165 | 110 | 50.559 | 55.6149
КЛЭП | 20 - 35 | - | - | 470 |  | 0 | 470 |  | 0
| 3 - 10 | - | - | 350 | 106.646 | 373.261 | 350 | 283.2244 | 991.2854
| СН 1, всего |  |  |  | 0 | 0 |  | 0 | 0
| СН 2, всего |  |  |  | 106.796 | 373.426 |  | 333.7834 | 1046.9003
ВЛЭП | 0,4 кВ | - | дерево | 260 |  | 0 | 260 |  | 0
|  |  | дерево на ж/б пасынках | 220 |  | 0 | 220 |  | 0
|  |  | ж/бетон, металл | 150 | 0 | 0 | 150 | 101.417 | 152.1255
КЛЭП | до 1 кВ | - |  | 270 | 105.2006 | 284.0416 | 270 | 113.2665 | 305.8195
| НН, всего |  |  |  | 105.2006 | 284.0416 |  | 214.6835 | 457.945 | 211.9966
Главный инженер-технический директор |  |  |  |  | Б.К. Сарсебаев |  |  | Б.К. Сарсебаев
|  |  |  | /подпись/ |  |  | /подпись/
исп: Харченко Э.А., тел.5262
Директор |  |  |  |  | А.Е. Кошмелюк |  |  | Ю.В. Нечесов
Д.В. Кондрашов

## кор расчет уе ТП,КТП (hidden)
Приложение 5
к приказу от _______________ № ________
Расчет условных единиц ООО "КЭСК" на 2025 г.
Объем подстанций 35 - 1150 кВ, трансформаторных подстанций (ТП),
комплектных трансформаторных подстанций (КТП)
и распределительных пунктов (РП) 0,4 - 20 кВ в условных единицах
№ п/п | наименование | единица измерения | напряжение, кВ | количество условных единиц на единицу измерения | заявлено |  | принято
[5 empty] | количество единиц измерения | объем условных единиц | количество единиц измерения | объем условных единиц
|  |  |  | у.е./ед. изм. | ед. изм. | у.е. | ед. изм. | у.е.
1 | 2 | 3 | 4 | 5 | 6 | 7 = 5 * 6 | 8 | 9 = 8 * 6
1 | Подстанция | П/ст | 1150 | 1000 |  | 0 |  | 0
|  |  | 750 | 600 |  | 0 |  | 0
|  |  | 400 - 500 | 500 |  | 0 |  | 0
|  |  | 330 | 250 |  | 0 |  | 0
|  |  | 220 | 210 |  | 0 |  | 0
|  |  | 110 - 150 | 105 |  | 0 |  | 0
|  |  | 35 | 75 | 0 | 0 | 0 | 0
2 | Силовой трансформатор или реактор (одно- или трехфазный), или вольтодобавочный трансформатор | Единица оборудования | 1150 | 60 |  | 0 |  | 0
|  |  | 750 | 43 |  | 0 |  | 0
|  |  | 400 - 500 | 28 |  | 0 |  | 0
|  |  | 330 | 18 |  | 0 |  | 0
|  |  | 220 | 14 |  | 0 |  | 0
|  |  | 110 - 150 | 7.8 |  | 0 |  | 0
|  |  | 35 | 2.1 | 0 | 0 | 0 | 0
|  |  | 1 - 20 | 1 |  | 0 |  | 0
3 | Воздушный выключатель | 3 фазы | 1150 | 180 |  | 0 |  | 0
|  |  | 750 | 130 |  | 0 |  | 0
|  |  | 400 - 500 | 88 |  | 0 |  | 0
|  |  | 330 | 66 |  | 0 |  | 0
|  |  | 220 | 43 |  | 0 |  | 0
|  |  | 110 - 150 | 26 |  | 0 |  | 0
|  |  | 35 | 11 |  | 0 |  | 0
|  |  | 1 - 20 | 5.5 |  | 0 |  | 0
4 | Масляный выключатель | -"- | 220 | 23 |  | 0 |  | 0
|  |  | 110 - 150 | 14 |  | 0 |  | 0
|  |  | 35 | 6.4 | 0 | 0 | 0 | 0
|  |  | 1 - 20 | 3.1 | 192 | 595.2 | 533 | 1652.3
5 | Отделитель с короткозамыкателем | Единица оборудования | 400 - 500 | 35 |  | 0 |  | 0
|  |  | 330 | 24 |  | 0 |  | 0
|  |  | 220 | 19 |  | 0 |  | 0
|  |  | 110 - 150 | 9.5 |  | 0 |  | 0
|  |  | 35 | 4.7 | 0 | 0 | 0 | 0
6 | Выключатель нагрузки | -"- | 1 - 20 | 2.3 | 230 | 529 | 765 | 1759.5
7 | Синхронный компенсатор мощн. 50 Мвар | -"- | 1 - 20 | 26 |  | 0 |  | 0
8 | То же, 50 Мвар и более | Единица оборудования | 1 - 20 | 48 |  | 0 |  | 0
9 | Статические конденсаторы | 100 конд. | 35 | 2.4 |  | 0 |  | 0
|  |  | 1 - 20 | 2.4 |  | 0 |  | 0
10 | Мачтовая (столбовая) ТП | ТП | 1 - 20 | 2.5 | 0 | 0 | 0 | 0
11 | Однотрансформаторная ТП, КТП | ТП, КТП | 1 - 20 | 2.3 | 6 | 13.8 | 172 | 395.6
12 | Двухтрансформаторная ТП, КТП | ТП, КТП | 1 - 20 | 3 | 58 | 174 | 149 | 447
13 | Однотрансформаторная подстанция 34/0,4 кВ | П/ст | 35 | 3.5 |  | 0 |  | 0
14 | Итого |  | ВН | - | - | 0 | - | 0
|  |  | СН 1 |  |  | 0 |  | 0
|  |  | СН 2 | - | - | 1312 | - | 4254.4
|  |  | НН | - | - |  | -
[5 empty] | заявлено |  | принято
[5 empty] | ВСЕГО | 1969.4676 | ВСЕГО | 5759.2454
[5 empty] | ВН | 0 | ВН | 0
[5 empty] | СН | 1685.426 | СН | 5301.3003
[5 empty] | СН1 | 0 | СН1 | 0
[5 empty] | СН2 | 1685.426 | СН2 | 5301.3003
[5 empty] | НН | 284.0416 | НН | 457.945
[5 empty] | на 2016 год |  | на 2016 год
[5 empty] | ВСЕГО | 98394.8374 | ВСЕГО | 98394.8374
[5 empty] | ВН | 24.2799 | ВН | 24.2799
[5 empty] | СН | 73626.718 | СН | 73626.718
[5 empty] | СН1 | 703.9225 | СН1 | 703.9225
[5 empty] | СН2 | 72922.7955 | СН2 | 72922.7955
[5 empty] | НН | 24743.8394 | НН | 24743.8394
[5 empty] | на 2017 год |  | на 2017 год
[5 empty] | ВСЕГО | 98541.4601 | ВСЕГО | 98541.4601
[5 empty] | ВН | 24.4128 | ВН | 24.4128
[5 empty] | СН | 73626.6597 | СН | 73626.6597
[5 empty] | СН1 | 703.8642 | СН1 | 703.8642
[5 empty] | СН2 | 72922.7955 | СН2 | 72922.7955
[5 empty] | НН | 24890.3876 | НН | 24890.3876
[5 empty] | на 2018 год |  | на 2018 год
[5 empty] | ВСЕГО | 98709.2042 | ВСЕГО | 98709.2042
[5 empty] | ВН | 24.5757 | ВН | 24.5757
[5 empty] | СН | 73626.6597 | СН | 73626.6597
[5 empty] | СН1 | 703.8642 | СН1 | 703.8642
[5 empty] | СН2 | 72922.7955 | СН2 | 72922.7955
[5 empty] | НН | 25057.9688 | НН | 25057.9688
[5 empty] | на 2019 год |  | на 2019 год
[5 empty] | ВСЕГО | 98818.2608 | ВСЕГО | 98818.2608
[5 empty] | ВН | 24.7295 | ВН | 24.7295
[5 empty] | СН | 73626.6597 | СН | 73626.6597
[5 empty] | СН1 | 703.8642 | СН1 | 703.8642
[5 empty] | СН2 | 72922.7955 | СН2 | 72922.7955
[5 empty] | НН | 25166.8716 | НН | 25166.8716
Главный инженер-технический директор | [5 empty] | Б.К. Сарсебаев |  | Б.К. Сарсебаев
/подпись/
исп: Харченко Э.А., тел.5262
Директор |  |  |  |  | А.Е. Кошмелюк |  |  | Ю.В. Нечесов
Д.В. Кондрашов

## управ.таблица (hidden)
Критерии на 2025 г. ООО "КЭСК"
1 | 2 | 3 | 4 | 5
№ п/п | Вид собственности | МВА | ЛЭП | примечание
1 | Собственность ДКП с гос.регом | 39.24 | 20.834
1.1 | из них приняты в критериях 2024 года | 39.24 | 20.834
2 | Ждут гос.рег с регистрации | 0 | 0
3 | Собственность ДКП с ЗКИ | 8.62 | 6.549 | Есть ЗКИ на МВА и ЛЭП, все ЛЭП соотнесены с МВА с критериями
4 | Строительство | 10.26 | 5.232 | Есть приказы о вводе ОС. Есть ЗКИ.
5 | Итого под критерии *строки 1, 2, 4, 5, 7) | 58.12 | 32.615
8 | Необходимо под критерии | 150 | 300
9 | Итого, с учетом резерва | 58.12 | 32.615
10 | Остальное имущество (не в критериях) | 58.64 | 180.39
10.1. | собственность | 1.51 | 146.6
10.2. | аренда | 57.13 | 33.79
11 | Всего | 116.76 | 213.005
|  | 116.76 | 211.8466
|  | 0 | -1.1584
[6 empty] | 2081.14 | 1882.58 | 198.56
[6 empty] | 720.39 | 232.27 | 488.12
[6 empty] | 2801.53 | 2114.85 | 686.68
91.6
38.6
[5 empty] | 91.6 |  |  | 68.35
[5 empty] | 38.6 |  |  | 488.13
686.68
Если стройка по договору подряда

## Линии критерии (hidden)
худший вариант !!!!!!!
|  | Выписка ЕГРН, м | к/н выписки | Договор КП, м | №, дата договора | Однолинейная схема, м
1 | Кабельные сети 10/0,4 кВ в границах ЖК «Немецкая деревня» | 60224 | 23:43:0000000:18061 | 65737 | 26-НД от 01.07.2013
2 | Кабельные сети 10/0,4 кВ в границах ЖК «Академический» | 7880 | 23:43:0000000:18060 | 3220
3 | КЛ-10 кВ от ПС 110/10 кВ «Военгородок» до КТП-2430п | 3206 | 23:43:0000000:24192
4 | КЛ-0,4 кВ от 2КТП-3106п до ВРУ жилого дома литер 3 в ЖК «Модеград 2» | 1380 | 23:43:0106012:17207
5 | КЛ-0,4 кВ от 2КТП-2962п до ВРУ жилого дома литер 7 в ЖК «Модеград 2» | 1600 | 23:43:0106012:16231
6 | КЛ-10 кВ от 2КТП-2431п до 2КТП-3024п | 3500 | 23:43:0106012:16226 КЛ-10кВ 2*1750=3500 2 секции шин =3500
7 | КЛ-10 кВ от 2КТП-3024п до 2КТП-2962п | 4400 | 23:43:0106012:16225 КЛ-10кВ 2*2200=4400 2 секции шин =4400
8 | КЛ-10 кВ от КТП-2288п | 220 | 23:43:0115033:4483 2КЛ-10кВ 2*110=220 2 секции шин
9 | КЛ-10 кВ от КТП-2642п | 180 | 23:43:0115033:4481 2КЛ-10кВ 2*90=180 2 секции шин
10 | КЛ-10 кВ от КТП-2231п | 580 | 23:43:0115033:4482 2КЛ-10кВ 2*290=580
11 | КЛ-10 кВ от БРТП-2103п до 2КТП-2431п | 1500 | 23:43:0000000:24753
12 | КЛ-0,4 кВ от 2КТП-3024п до дома литер 1 | 186 | 23:43:0106012:2966
13 | КЛ-10 кВ от 2КТП-2962п до 2КТП-3106п | 780 | 23:43:0106012:16230 2КЛ-10кВ 2*390=780 2 секции шин
85636

## ТП критерии (hidden)
|  | Мощность, мВА в выписке | Кадастровый номер
1 | БКТП-2105п | 1260 | 23:43:0000000:18061 не указана мощность
2 | БКТП-2106п | 1260
3 | БКТП-2107п | 2000
4 | БКТП-2108п | 2000
5 | БКТП-2109п | 2500
6 | БКТП-2110п | 2500
7 | БКТП-2456п | 2000
8 | БКТП-2457п | 2000
9 | БКТП-2476п | 800
10 | БКТП-1992п | 1260 | 23:43:0000000:18060 не указана мощность
11 | БКРП-1974п | 2000
12 | БКТП-2699п | 800 | 23:43:0107001:46534
13 | БКТП-2700п | 800 | 23:43:0107001:46533
14 | БКТП-2431п | 2000 | 23:43:0106012:16232 |  | 800
15 | БКТП-2231п | 2000 | 23:43:011:5033:4486
16 | БКТП-2288п | 2000 | 23:43:011:5033:4487
17 | БКТП-2642п | 2000 | 23:43:011:5033:4485
18 | БРТП-2103п | 2000 | 23:43:0107001:46341 не указана мощность |  | 2000
19 | БКТП-3107п | 2000 | 23:43:0107001:40864 не указана ТП не указана мощность | Договор КП
20 | БКТП-3106п | 2000 | 23:43:0106012:6231 не указана ТП не указана мощность | Договор КП от 19.11.2019 ДС от 19.11.2019
21 | БКТП-2701п | 1260 | 23:43:0107001:41807 не указана ТП не указана мощность | Договор КП от 01.08.2019 ДС от 01.08.2019
22 | БКТП-2962п | 2000 | 23:43:0106012:16224
23 | БКТП-3024п | 2000 | 23:43:0106012:16223
40440